## ceník IVAR CS+TT 2025
CENÍK IVAR CS + TT 2025
- platnost ceníku od 1.9.2025, uvedené ceny jsou bez DPH
poznámka | kapitola | název | typ | kód | DPC EUR
| 01. POTRUBÍ A PRESS FITINKY ALPEX/PEX | Vícevrstvé potrubí - 16x2; PN10, T=+95° C - 100m | IVAR.ALPEX-DUO XS | 83516401 | 2.27
| 01. POTRUBÍ A PRESS FITINKY ALPEX/PEX | Vícevrstvé potrubí - 16x2; PN10, T=+95°C - 200m | IVAR.ALPEX-DUO XS | 83516701 | 2.27
| 01. POTRUBÍ A PRESS FITINKY ALPEX/PEX | Vícevrstvé potrubí - 18x2; PN10, T=+95° C - 200m | IVAR.ALPEX-DUO XS | 83518701 | 2.95
| 01. POTRUBÍ A PRESS FITINKY ALPEX/PEX | Vícevrstvé potrubí - 20x2; PN10, T=+95° C - 100m | IVAR.ALPEX-DUO XS | 83520401 | 3.34
| 01. POTRUBÍ A PRESS FITINKY ALPEX/PEX | Vícevrstvé potrubí - 26x3; PN10, T=+95° C - 50m | IVAR.ALPEX-DUO XS | 83526201 | 6.44
| 01. POTRUBÍ A PRESS FITINKY ALPEX/PEX | Vícevrstvé potrubí - 32x3; PN10, T=+95° C - 50m | IVAR.ALPEX-DUO XS | 83532201 | 10
| 01. POTRUBÍ A PRESS FITINKY ALPEX/PEX | Vícevrstvé potrubí - 16x2; PN10, T=+95° C - 5m tyče | IVAR.ALPEX-DUO XS | 83516001 | 3.43
| 01. POTRUBÍ A PRESS FITINKY ALPEX/PEX | Vícevrstvé potrubí - 20x2; PN10, T=+95° C - 5m tyče | IVAR.ALPEX-DUO XS | 83520001 | 4.8
| 01. POTRUBÍ A PRESS FITINKY ALPEX/PEX | Vícevrstvé potrubí - 26x3; PN10, T=+95° C - 5m tyče | IVAR.ALPEX-DUO XS | 83526001 | 6.9
| 01. POTRUBÍ A PRESS FITINKY ALPEX/PEX | Vícevrstvé potrubí - 32x3; PN10, T=+95° C - 5m tyče | IVAR.ALPEX-DUO XS | 83532001 | 10.07
| 01. POTRUBÍ A PRESS FITINKY ALPEX/PEX | Vícevrstvé potrubí - 40x3,5; PN10, T=+95° C - 5m tyče | IVAR.ALPEX-DUO XS | 83540005 | 14.08
| 01. POTRUBÍ A PRESS FITINKY ALPEX/PEX | Vícevrstvé potrubí - 50x4; PN10, T=+95° C - 5m tyče | IVAR.ALPEX-DUO XS | 83550005 | 21.23
| 01. POTRUBÍ A PRESS FITINKY ALPEX/PEX | Vícevrstvé potrubí - 63x4,5; PN10, T=+95° C - 5m tyče | IVAR.ALPEX-DUO XS | 83563005 | 37.3
| 01. POTRUBÍ A PRESS FITINKY ALPEX/PEX | Vícevrstvé potrubí - 75x5; PN10, T=+95° C - 5m tyče | IVAR.ALPEX-DUO XS | 83575005 | 109.34
| 01. POTRUBÍ A PRESS FITINKY ALPEX/PEX | Vícevrstvé potrubí - 16x2; PN10, T=+70° C; PN10, T=+95° C - 100m | IVAR.TURATEC | 73016434 | 1.66
| 01. POTRUBÍ A PRESS FITINKY ALPEX/PEX | Vícevrstvé potrubí - 16x2; PN10, T=+70° C; PN10, T=+95° C - 200m | IVAR.TURATEC | 73016734 | 1.66
| 01. POTRUBÍ A PRESS FITINKY ALPEX/PEX | Vícevrstvé potrubí - 16x2; PN10, T=+70° C; PN10, T=+95° C - 500m | IVAR.TURATEC | 73016934 | 1.66
| 01. POTRUBÍ A PRESS FITINKY ALPEX/PEX | Vícevrstvé potrubí - 18x2; PN10, T=+70° C; PN10, T=+95° C - 200m | IVAR.TURATEC | 73018701 | 2.59
| 01. POTRUBÍ A PRESS FITINKY ALPEX/PEX | Vícevrstvé potrubí - 20x2; PN10, T=+70° C; PN10, T=+95° C - 100m | IVAR.TURATEC | 73020434 | 2.7
| 01. POTRUBÍ A PRESS FITINKY ALPEX/PEX | Vícevrstvé potrubí - 20x2; PN10, T=+70 °C; PN10, T=+95 °C - 200m | IVAR.TURATEC | 73020711 | 2.7
| 01. POTRUBÍ A PRESS FITINKY ALPEX/PEX | Vícevrstvé potrubí - 26x3; PN10, T=+70° C; PN10, T=+95° C - 50m | IVAR.TURATEC | 73026234 | 5.73
| 01. POTRUBÍ A PRESS FITINKY ALPEX/PEX | Vícevrstvé potrubí - 32x3; PN10, T=+70° C; PN10, T=+95° C - 50m | IVAR.TURATEC | 73032201 | 8.03
| 01. POTRUBÍ A PRESS FITINKY ALPEX/PEX | Vícevrstvé potrubí - 16x2; PN10, T=+70° C; PN10, T=+95° C - 5m tyče | IVAR.TURATEC | 73016005 | 3.01
| 01. POTRUBÍ A PRESS FITINKY ALPEX/PEX | Vícevrstvé potrubí - 20x2; PN10, T=+70° C; PN10, T=+95° C - 5m tyče | IVAR.TURATEC | 73020005 | 4.14
| 01. POTRUBÍ A PRESS FITINKY ALPEX/PEX | Vícevrstvé potrubí - 26x3; PN10, T=+70° C; PN10, T=+95° C - 5m tyče | IVAR.TURATEC | 73026005 | 6.9
| 01. POTRUBÍ A PRESS FITINKY ALPEX/PEX | Vícevrstvé potrubí - 32x3; PN10, T=+70° C; PN10, T=+95° C - 5m tyče | IVAR.TURATEC | 73032005 | 9.19
| 01. POTRUBÍ A PRESS FITINKY ALPEX/PEX | Vícevrstvé potrubí - v ochranné trubce - 16x2; PN10, T=+70 °C; PN10, T=+95 °C - 50m | IVAR.TURATEC-MH | 73116225 | 3.37
| 01. POTRUBÍ A PRESS FITINKY ALPEX/PEX | Vícevrstvé potrubí - v ochranné trubce - 20x2; PN10, T=+70° C; PN10, T=+95° C - 50m | IVAR.TURATEC-MH | 73120225 | 4.92
| 01. POTRUBÍ A PRESS FITINKY ALPEX/PEX | Vícevrstvé potrubí - s tepelně izolačním pláštěm 9mm - 16x2; PN10; T=+95 °C - 50m; modré | IVAR.AL-PERT ISOL | 7301650B | 2.57
| 01. POTRUBÍ A PRESS FITINKY ALPEX/PEX | Vícevrstvé potrubí - s tepelně izolačním pláštěm 9mm - 20x2; PN10; T=+95 °C - 50m; modré | IVAR.AL-PERT ISOL | 7302050B | 3.44
| 01. POTRUBÍ A PRESS FITINKY ALPEX/PEX | Vícevrstvé potrubí - s tepelně izolačním pláštěm 9mm - 26x3; PN10; T=+95 °C - 50m; modré | IVAR.AL-PERT ISOL | 7302650B | 5.13
| 01. POTRUBÍ A PRESS FITINKY ALPEX/PEX | Vícevrstvé potrubí - s tepelně izolačním pláštěm 9mm - 32x3; PN10; T=+70 °C - 25m; modré | IVAR.AL-PERT ISOL | 7303225B | 7.23
| 01. POTRUBÍ A PRESS FITINKY ALPEX/PEX | Vícevrstvé potrubí - s tepelně izolačním pláštěm 9mm - 16x2; PN10; T=+95 °C - 50m; červené | IVAR.AL-PERT ISOL | 7301650R | 2.57
| 01. POTRUBÍ A PRESS FITINKY ALPEX/PEX | Vícevrstvé potrubí - s tepelně izolačním pláštěm 9mm - 20x2; PN10; T=+95 °C - 50m; červené | IVAR.AL-PERT ISOL | 7302050R | 3.44
| 01. POTRUBÍ A PRESS FITINKY ALPEX/PEX | Vícevrstvé potrubí - s tepelně izolačním pláštěm 9mm - 26x3; PN10; T=+95 °C - 50m; červené | IVAR.AL-PERT ISOL | 7302650R | 5.13
| 01. POTRUBÍ A PRESS FITINKY ALPEX/PEX | Vícevrstvé potrubí - s tepelně izolačním pláštěm 9mm - 32x3; PN10; T=+70 °C - 25m; červené | IVAR.AL-PERT ISOL | 7303225R | 7.23
| 01. POTRUBÍ A PRESS FITINKY ALPEX/PEX | Vícevrstvé potrubí - s tepelně izolačním pláštěm 6mm - 16x2; PN10; T=+95 °C - 100m | IVAR.ALPEX ISOL | 806171050 | 2.68
| 01. POTRUBÍ A PRESS FITINKY ALPEX/PEX | Vícevrstvé potrubí - s tepelně izolačním pláštěm 6mm - 20x2; PN10; T=+95 °C - 50m | IVAR.ALPEX ISOL | 806341050 | 3.72
| 01. POTRUBÍ A PRESS FITINKY ALPEX/PEX | Vícevrstvé potrubí - s tepelně izolačním pláštěm 9mm - 16x2; PN10; T=+95 °C - 50m | IVAR.ALPEX ISOL | 806171950 | 3.34
| 01. POTRUBÍ A PRESS FITINKY ALPEX/PEX | Vícevrstvé potrubí - s tepelně izolačním pláštěm 9mm - 20x2; PN10; T=+95 °C - 50m | IVAR.ALPEX ISOL | 806341950 | 4.53
| 01. POTRUBÍ A PRESS FITINKY ALPEX/PEX | Vícevrstvé potrubí - s tepelně izolačním pláštěm 9mm - 26x3; PN10; T=+95 °C - 50m | IVAR.ALPEX ISOL | 806551025 | 7.9
| 01. POTRUBÍ A PRESS FITINKY ALPEX/PEX | Vícevrstvé potrubí - s tepelně izolačním pláštěm 9mm - 32x3; PN10; T=+95 °C - 25m | IVAR.ALPEX ISOL | 806751025 | 10.4
| 01. POTRUBÍ A PRESS FITINKY ALPEX/PEX | Ochranná trubka - černá - 50m | IVAR.HK 1620 | 79818203 | 0.91
| 01. POTRUBÍ A PRESS FITINKY ALPEX/PEX | Potrubí PEX - 17x2; PN6-T=+90° C, PN10-T=+60° C - 120m | IVAR.PE-Xa | 71317535 | 1.71
| 01. POTRUBÍ A PRESS FITINKY ALPEX/PEX | Potrubí PEX - 17x2; PN6-T=+90° C, PN10-T=+60° C - 240m | IVAR.PE-Xa | 71317835 | 1.71
| 01. POTRUBÍ A PRESS FITINKY ALPEX/PEX | Potrubí PEX - 17x2; PN6-T=+90° C, PN10-T=+60° C - 600m | IVAR.PE-Xa | 71317935 | 1.71
| 01. POTRUBÍ A PRESS FITINKY ALPEX/PEX | Potrubí PEX - 20x2; PN6-T=+90° C, PN10-T=+60° C - 200m | IVAR.PE-Xa | 71020700 | 2.33
| 01. POTRUBÍ A PRESS FITINKY ALPEX/PEX | Potrubí PEX - 25x2,3; PN6-T=+90° C, PN10-T=+60° C - 200m | IVAR.PE-Xa | 71025700 | 3.82
| 01. POTRUBÍ A PRESS FITINKY ALPEX/PEX | Vsuvka PRESS - pro potrubí PEX - 17x17 | IVAR.AC2 | 525293 | 7.14
| 01. POTRUBÍ A PRESS FITINKY ALPEX/PEX | Koleno PRESS 90° - pro potrubí PEX - 17x17 | IVAR.K AC2 | 523336 | 11
| 01. POTRUBÍ A PRESS FITINKY ALPEX/PEX | T-kus PRESS - pro potrubí PEX - 17x1/2"Fx17 | IVAR.T AC2 | 523337 | 9.27
| 01. POTRUBÍ A PRESS FITINKY ALPEX/PEX | Vsuvka PRESS - 16x16 | IVAR.PT 5700 | 510005 | 5.09
| 01. POTRUBÍ A PRESS FITINKY ALPEX/PEX | Vsuvka PRESS - 18x18 | IVAR.PT 5700 | 510038 | 6.47
| 01. POTRUBÍ A PRESS FITINKY ALPEX/PEX | Vsuvka PRESS - 20x20 | IVAR.PT 5700 | 510006 | 6.47
| 01. POTRUBÍ A PRESS FITINKY ALPEX/PEX | Vsuvka PRESS - 26x26 | IVAR.PT 5700 | 510007 | 8.92
| 01. POTRUBÍ A PRESS FITINKY ALPEX/PEX | Vsuvka PRESS - 32x32 | IVAR.PT 5700 | 510020 | 12.14
| 01. POTRUBÍ A PRESS FITINKY ALPEX/PEX | Vsuvka PRESS - 40x40 | IVAR.PT 5700 | 510030 | 26.946
| 01. POTRUBÍ A PRESS FITINKY ALPEX/PEX | Vsuvka PRESS - 50x50 | IVAR.PT 5700 | 510028 | 41.778
| 01. POTRUBÍ A PRESS FITINKY ALPEX/PEX | Vsuvka PRESS - 63x63 | IVAR.PT 5700 | 510053 | 68.238
| 01. POTRUBÍ A PRESS FITINKY ALPEX/PEX | Vsuvka PRESS - 75x75 | IVAR.PT 5700 | 86775100 | 238.04
| 01. POTRUBÍ A PRESS FITINKY ALPEX/PEX | Vsuvka PRESS - redukovaná - 16x18 | IVAR.PT 5700 R | 510040 | 6.07
| 01. POTRUBÍ A PRESS FITINKY ALPEX/PEX | Vsuvka PRESS - redukovaná - 16x20 | IVAR.PT 5700 R | 510008 | 6.07
| 01. POTRUBÍ A PRESS FITINKY ALPEX/PEX | Vsuvka PRESS - redukovaná - 16x26 | IVAR.PT 5700 R | 510009 | 7.77
| 01. POTRUBÍ A PRESS FITINKY ALPEX/PEX | Vsuvka PRESS - redukovaná - 16x32 | IVAR.PT 5700 R | 510024 | 10.68
| 01. POTRUBÍ A PRESS FITINKY ALPEX/PEX | Vsuvka PRESS - redukovaná - 18x20 | IVAR.PT 5700 R | 510039 | 6.47
| 01. POTRUBÍ A PRESS FITINKY ALPEX/PEX | Vsuvka PRESS - redukovaná - 18x26 | IVAR.PT 5700 R | 510041 | 8.16
| 01. POTRUBÍ A PRESS FITINKY ALPEX/PEX | Vsuvka PRESS - redukovaná - 20x26 | IVAR.PT 5700 R | 510010 | 8.16
| 01. POTRUBÍ A PRESS FITINKY ALPEX/PEX | Vsuvka PRESS - redukovaná - 20x32 | IVAR.PT 5700 R | 510023 | 10.85
| 01. POTRUBÍ A PRESS FITINKY ALPEX/PEX | Vsuvka PRESS - redukovaná - 26x32 | IVAR.PT 5700 R | 510019 | 11.55
| 01. POTRUBÍ A PRESS FITINKY ALPEX/PEX | Vsuvka PRESS - redukovaná - 40x20 | IVAR.PT 5700 R | 510129 | 22.059
| 01. POTRUBÍ A PRESS FITINKY ALPEX/PEX | Vsuvka PRESS - redukovaná - 40x26 | IVAR.PT 5700 R | 510108 | 23.751
| 01. POTRUBÍ A PRESS FITINKY ALPEX/PEX | Vsuvka PRESS - redukovaná - 40x32 | IVAR.PT 5700 R | 510031 | 23.751
| 01. POTRUBÍ A PRESS FITINKY ALPEX/PEX | Vsuvka PRESS - redukovaná - 40x50 | IVAR.PT 5700 R | 510029 | 41.778
| 01. POTRUBÍ A PRESS FITINKY ALPEX/PEX | Vsuvka PRESS - redukovaná - 40x63 | IVAR.PT 5700 R | 510054 | 66.933
| 01. POTRUBÍ A PRESS FITINKY ALPEX/PEX | Vsuvka PRESS - redukovaná - 50x26 | IVAR.PT 5700 R | 510128 | 32.31
| 01. POTRUBÍ A PRESS FITINKY ALPEX/PEX | Vsuvka PRESS - redukovaná - 50x32 | IVAR.PT 5700 R | 510103 | 32.31
| 01. POTRUBÍ A PRESS FITINKY ALPEX/PEX | Vsuvka PRESS - redukovaná - 50x63 | IVAR.PT 5700 R | 510055 | 66.933
| 01. POTRUBÍ A PRESS FITINKY ALPEX/PEX | Vsuvka PRESS - redukovaná - 75x40 | IVAR.PT 5700 R | 86775180 | 214.14
| 01. POTRUBÍ A PRESS FITINKY ALPEX/PEX | Vsuvka PRESS - redukovaná - 75x50 | IVAR.PT 5700 R | 86775190 | 221.12
| 01. POTRUBÍ A PRESS FITINKY ALPEX/PEX | Vsuvka PRESS - redukovaná - 75x63 | IVAR.PT 5700 R | 86775195 | 228.28
| 01. POTRUBÍ A PRESS FITINKY ALPEX/PEX | Přechodka PRESS - závit vnější - 1/2"Mx16 | IVAR.PT 5608 | 510001 | 4.34
| 01. POTRUBÍ A PRESS FITINKY ALPEX/PEX | Přechodka PRESS - závit vnější - 1/2"Mx18 | IVAR.PT 5608 | 510042 | 4.89
| 01. POTRUBÍ A PRESS FITINKY ALPEX/PEX | Přechodka PRESS - závit vnější - 3/4"Mx18 | IVAR.PT 5608 | 510043 | 5.92
| 01. POTRUBÍ A PRESS FITINKY ALPEX/PEX | Přechodka PRESS - závit vnější - 1/2"Mx20 | IVAR.PT 5608 | 510002 | 4.89
| 01. POTRUBÍ A PRESS FITINKY ALPEX/PEX | Přechodka PRESS - závit vnější - 3/4"Mx20 | IVAR.PT 5608 | 510003 | 5.92
| 01. POTRUBÍ A PRESS FITINKY ALPEX/PEX | Přechodka PRESS - závit vnější - 3/4"Mx26 | IVAR.PT 5608 | 510004 | 7.14
| 01. POTRUBÍ A PRESS FITINKY ALPEX/PEX | Přechodka PRESS - závit vnější - 1"Mx26 | IVAR.PT 5608 | 510044 | 9.82
| 01. POTRUBÍ A PRESS FITINKY ALPEX/PEX | Přechodka PRESS - závit vnější - 1"Mx32 | IVAR.PT 5608 | 510021 | 10.45
| 01. POTRUBÍ A PRESS FITINKY ALPEX/PEX | Přechodka PRESS - závit vnější - 5/4"Mx32 | IVAR.PT 5608 | 510106 | 24.53
| 01. POTRUBÍ A PRESS FITINKY ALPEX/PEX | Přechodka PRESS - závit vnější - 5/4"Mx40 | IVAR.PT 5608 | 510032 | 24.759
| 01. POTRUBÍ A PRESS FITINKY ALPEX/PEX | Přechodka PRESS - závit vnější - 6/4"Mx50 | IVAR.PT 5608 | 510027 | 34.2
| 01. POTRUBÍ A PRESS FITINKY ALPEX/PEX | Přechodka PRESS - závit vnější - 2"Mx63 | IVAR.PT 5608 | 510052 | 61.92
| 01. POTRUBÍ A PRESS FITINKY ALPEX/PEX | Přechodka PRESS - závit vnější - 2 1/2"Mx75 | IVAR.PT 5608 | 86775769 | 230.95
| 01. POTRUBÍ A PRESS FITINKY ALPEX/PEX | Přechodka PRESS - závit vnitřní - 1/2"Fx16 | IVAR.PT 5613 | 510011 | 4.61
| 01. POTRUBÍ A PRESS FITINKY ALPEX/PEX | Přechodka PRESS - závit vnitřní - 1/2"Fx18 | IVAR.PT 5613 | 510045 | 5.56
| 01. POTRUBÍ A PRESS FITINKY ALPEX/PEX | Přechodka PRESS - závit vnitřní - 3/4"Fx18 | IVAR.PT 5613 | 510046 | 6
| 01. POTRUBÍ A PRESS FITINKY ALPEX/PEX | Přechodka PRESS - závit vnitřní - 1/2"Fx20 | IVAR.PT 5613 | 510012 | 5.05
| 01. POTRUBÍ A PRESS FITINKY ALPEX/PEX | Přechodka PRESS - závit vnitřní - 3/4"Fx20 | IVAR.PT 5613 | 510013 | 6
| 01. POTRUBÍ A PRESS FITINKY ALPEX/PEX | Přechodka PRESS - závit vnitřní - 3/4"Fx26 | IVAR.PT 5613 | 510014 | 7.38
| 01. POTRUBÍ A PRESS FITINKY ALPEX/PEX | Přechodka PRESS - závit vnitřní - 1"Fx26 | IVAR.PT 5613 | 510047 | 9.94
| 01. POTRUBÍ A PRESS FITINKY ALPEX/PEX | Přechodka PRESS - závit vnitřní - 1"Fx32 | IVAR.PT 5613 | 510022 | 10.3
| 01. POTRUBÍ A PRESS FITINKY ALPEX/PEX | Přechodka PRESS - závit vnitřní - 5/4"Fx40 | IVAR.PT 5613 | 86740775 | 61.86
| 01. POTRUBÍ A PRESS FITINKY ALPEX/PEX | Přechodka PRESS - závit vnitřní - 6/4"Fx50 | IVAR.PT 5613 | 86750776 | 88.07
| 01. POTRUBÍ A PRESS FITINKY ALPEX/PEX | Přechodka PRESS - závit vnitřní - 2"Fx63 | IVAR.PT 5613 | 86763778 | 150.26
| 01. POTRUBÍ A PRESS FITINKY ALPEX/PEX | Přechodka PRESS - závit vnější s O-kroužkem - 1/2"Mx16 | IVAR.PT 5609 | 510048 | 4.89
| 01. POTRUBÍ A PRESS FITINKY ALPEX/PEX | Přechodka PRESS - závit vnější s O-kroužkem - 1/2"Mx18 | IVAR.PT 5609 | 510049 | 4.34
| 01. POTRUBÍ A PRESS FITINKY ALPEX/PEX | Přechodka PRESS - závit vnější s O-kroužkem - 1/2"Mx20 | IVAR.PT 5609 | 510050 | 5.2
| 01. POTRUBÍ A PRESS FITINKY ALPEX/PEX | Přechodka PRESS - převlečná matice EK - EKx16 | IVAR.PT 5705 | 510017 | 6
| 01. POTRUBÍ A PRESS FITINKY ALPEX/PEX | Přechodka PRESS - převlečná matice EK - EKx18 | IVAR.PT 5705 | 513020 | 7.1
| 01. POTRUBÍ A PRESS FITINKY ALPEX/PEX | Přechodka PRESS - převlečná matice EK - EKx20 | IVAR.PT 5705 | 510018 | 6.47
| 01. POTRUBÍ A PRESS FITINKY ALPEX/PEX | Přechodka PRESS - převlečná matice - 1/2"Fx16 | IVAR.PT 5703 | 510085 | 4.46
| 01. POTRUBÍ A PRESS FITINKY ALPEX/PEX | Přechodka PRESS - převlečná matice - 3/4"Fx16 | IVAR.PT 5703 | 510076 | 4.85
| 01. POTRUBÍ A PRESS FITINKY ALPEX/PEX | Přechodka PRESS - převlečná matice - 3/4"Fx18 | IVAR.PT 5703 | 510077 | 5.88
| 01. POTRUBÍ A PRESS FITINKY ALPEX/PEX | Přechodka PRESS - převlečná matice - 3/4"Fx20 | IVAR.PT 5703 | 510078 | 5.33
| 01. POTRUBÍ A PRESS FITINKY ALPEX/PEX | Přechodka PRESS - převlečná matice - 3/4"Fx26 | IVAR.PT 5703 | 510088 | 9.43
| 01. POTRUBÍ A PRESS FITINKY ALPEX/PEX | Přechodka PRESS - převlečná matice - 1"Fx26 | IVAR.PT 5703 | 510079 | 9.62
| 01. POTRUBÍ A PRESS FITINKY ALPEX/PEX | Přechodka PRESS - převlečná matice - 1"Fx32 | IVAR.PT 5703 | 510089 | 11.48
| 01. POTRUBÍ A PRESS FITINKY ALPEX/PEX | Přechodka PRESS - převlečná matice - 5/4"Fx32 | IVAR.PT 5703 | 510080 | 13.05
| 01. POTRUBÍ A PRESS FITINKY ALPEX/PEX | Přechodka PRESS - převlečná matice - 6/4"Fx40 | IVAR.PT 5703 | 510081 | 36.279
| 01. POTRUBÍ A PRESS FITINKY ALPEX/PEX | Přechodka PRESS - převlečná matice - 2"Fx63 | IVAR.PT 5703 | 510083 | 76.401
| 01. POTRUBÍ A PRESS FITINKY ALPEX/PEX | Koleno PRESS 90° - 16x16 | IVAR.PT 5710 | 511009 | 6.23
| 01. POTRUBÍ A PRESS FITINKY ALPEX/PEX | Koleno PRESS 90° - 18x18 | IVAR.PT 5710 | 511018 | 7.65
| 01. POTRUBÍ A PRESS FITINKY ALPEX/PEX | Koleno PRESS 90° - 20x20 | IVAR.PT 5710 | 511010 | 7.65
| 01. POTRUBÍ A PRESS FITINKY ALPEX/PEX | Koleno PRESS 90° - 26x26 | IVAR.PT 5710 | 511011 | 12.27
| 01. POTRUBÍ A PRESS FITINKY ALPEX/PEX | Koleno PRESS 90° - 32x32 | IVAR.PT 5710 | 511012 | 16.92
| 01. POTRUBÍ A PRESS FITINKY ALPEX/PEX | Koleno PRESS 90° - 40x40 | IVAR.PT 5710 | 510035 | 31.527
| 01. POTRUBÍ A PRESS FITINKY ALPEX/PEX | Koleno PRESS 90° - 50x50 | IVAR.PT 5710 | 510036 | 48.771
| 01. POTRUBÍ A PRESS FITINKY ALPEX/PEX | Koleno PRESS 90° - 63x63 | IVAR.PT 5710 | 510056 | 72.981
| 01. POTRUBÍ A PRESS FITINKY ALPEX/PEX | Koleno PRESS 90° - 75x75 | IVAR.PT 5710 | 86775200 | 284.57
| 01. POTRUBÍ A PRESS FITINKY ALPEX/PEX | Koleno PRESS 45° - 26x26 | IVAR.PT 5704 | 510099 | 15.18
| 01. POTRUBÍ A PRESS FITINKY ALPEX/PEX | Koleno PRESS 45° - 32x32 | IVAR.PT 5704 | 510100 | 16.81
| 01. POTRUBÍ A PRESS FITINKY ALPEX/PEX | Koleno PRESS 45° - 40x40 | IVAR.PT 5704 | 510101 | 48.969
| 01. POTRUBÍ A PRESS FITINKY ALPEX/PEX | Koleno PRESS 45° - 50x50 | IVAR.PT 5704 | 510102 | 62.802
| 01. POTRUBÍ A PRESS FITINKY ALPEX/PEX | Koleno PRESS 90° - závit vnější - 1/2"Mx16 | IVAR.PT 5711 | 511001 | 5.64
| 01. POTRUBÍ A PRESS FITINKY ALPEX/PEX | Koleno PRESS 90° - závit vnější - 1/2"Mx18 | IVAR.PT 5711 | 511021 | 6.66
| 01. POTRUBÍ A PRESS FITINKY ALPEX/PEX | Koleno PRESS 90° - závit vnější - 1/2"Mx20 | IVAR.PT 5711 | 511002 | 6.66
| 01. POTRUBÍ A PRESS FITINKY ALPEX/PEX | Koleno PRESS 90° - závit vnější - 3/4"Mx20 | IVAR.PT 5711 | 511003 | 7.53
| 01. POTRUBÍ A PRESS FITINKY ALPEX/PEX | Koleno PRESS 90° - závit vnější - 3/4"Mx26 | IVAR.PT 5711 | 511004 | 9.74
| 01. POTRUBÍ A PRESS FITINKY ALPEX/PEX | Koleno PRESS 90° - závit vnější - 1"Mx32 | IVAR.PT 5711 | 511013 | 15.42
| 01. POTRUBÍ A PRESS FITINKY ALPEX/PEX | Koleno PRESS 90° - závit vnější - 5/4"Mx40 | IVAR.PT 5711 | 510033 | 28.017
| 01. POTRUBÍ A PRESS FITINKY ALPEX/PEX | Koleno PRESS 90° - závit vnější - 6/4"Mx50 | IVAR.PT 5711 | 510034 | 44.388
| 01. POTRUBÍ A PRESS FITINKY ALPEX/PEX | Koleno PRESS 90° - závit vnější - 2"Mx63 | IVAR.PT 5711 | 510057 | 67.482
| 01. POTRUBÍ A PRESS FITINKY ALPEX/PEX | Koleno PRESS 90° - závit vnitřní - 1/2"Fx16 | IVAR.PT 5712 | 511005 | 5.33
| 01. POTRUBÍ A PRESS FITINKY ALPEX/PEX | Koleno PRESS 90° - závit vnitřní - 3/4"Fx18 | IVAR.PT 5712 | 511020 | 7.1
| 01. POTRUBÍ A PRESS FITINKY ALPEX/PEX | Koleno PRESS 90° - závit vnitřní - 1/2"Fx20 | IVAR.PT 5712 | 511006 | 6.66
| 01. POTRUBÍ A PRESS FITINKY ALPEX/PEX | Koleno PRESS 90° - závit vnitřní - 3/4"Fx20 | IVAR.PT 5712 | 511007 | 7.21
| 01. POTRUBÍ A PRESS FITINKY ALPEX/PEX | Koleno PRESS 90° - závit vnitřní - 3/4"Fx26 | IVAR.PT 5712 | 511008 | 9.07
| 01. POTRUBÍ A PRESS FITINKY ALPEX/PEX | Koleno PRESS 90° - závit vnitřní - 1"Fx32 | IVAR.PT 5712 | 511014 | 15.18
| 01. POTRUBÍ A PRESS FITINKY ALPEX/PEX | T-kus PRESS - 16x16x16 | IVAR.PT 5720 | 512001 | 8.6
| 01. POTRUBÍ A PRESS FITINKY ALPEX/PEX | T-kus PRESS - 18x18x18 | IVAR.PT 5720 | 512054 | 11.12
| 01. POTRUBÍ A PRESS FITINKY ALPEX/PEX | T-kus PRESS - 20x20x20 | IVAR.PT 5720 | 512002 | 11.12
| 01. POTRUBÍ A PRESS FITINKY ALPEX/PEX | T-kus PRESS - 26x26x26 | IVAR.PT 5720 | 512003 | 17.51
| 01. POTRUBÍ A PRESS FITINKY ALPEX/PEX | T-kus PRESS - 32x32x32 | IVAR.PT 5720 | 512020 | 26.82
| 01. POTRUBÍ A PRESS FITINKY ALPEX/PEX | T-kus PRESS - 40x40x40 | IVAR.PT 5720 | 512035 | 48.123
| 01. POTRUBÍ A PRESS FITINKY ALPEX/PEX | T-kus PRESS - 50x50x50 | IVAR.PT 5720 | 512036 | 77.31
| 01. POTRUBÍ A PRESS FITINKY ALPEX/PEX | T-kus PRESS - 63x63x63 | IVAR.PT 5720 | 510058 | 121.203
| 01. POTRUBÍ A PRESS FITINKY ALPEX/PEX | T-kus PRESS - 75x75x75 | IVAR.PT 5720 | 86775300 | 445.09
| 01. POTRUBÍ A PRESS FITINKY ALPEX/PEX | T-kus PRESS - závit vnější - 16x1/2"Mx16 | IVAR.PT 5721 | 512029 | 9.82
| 01. POTRUBÍ A PRESS FITINKY ALPEX/PEX | T-kus PRESS - závit vnější - 16x3/4"Mx16 | IVAR.PT 5721 | 512031 | 11.52
| 01. POTRUBÍ A PRESS FITINKY ALPEX/PEX | T-kus PRESS - závit vnější - 18x1/2"Mx18 | IVAR.PT 5721 | 512066 | 10.57
| 01. POTRUBÍ A PRESS FITINKY ALPEX/PEX | T-kus PRESS - závit vnější - 20x1/2"Mx20 | IVAR.PT 5721 | 512030 | 10.45
| 01. POTRUBÍ A PRESS FITINKY ALPEX/PEX | T-kus PRESS - závit vnější - 20x3/4"Mx20 | IVAR.PT 5721 | 512032 | 10.68
| 01. POTRUBÍ A PRESS FITINKY ALPEX/PEX | T-kus PRESS - závit vnější - 26x3/4"Mx26 | IVAR.PT 5721 | 512067 | 23.27
| 01. POTRUBÍ A PRESS FITINKY ALPEX/PEX | T-kus PRESS - závit vnitřní - 16x1/2"Fx16 | IVAR.PT 5722 | 512022 | 8.04
| 01. POTRUBÍ A PRESS FITINKY ALPEX/PEX | T-kus PRESS - závit vnitřní - 16x3/4"Fx16 | IVAR.PT 5722 | 512028 | 9.9
| 01. POTRUBÍ A PRESS FITINKY ALPEX/PEX | T-kus PRESS - závit vnitřní - 18x1/2"Fx18 | IVAR.PT 5722 | 512065 | 9.51
| 01. POTRUBÍ A PRESS FITINKY ALPEX/PEX | T-kus PRESS - závit vnitřní - 18x3/4"Fx18 | IVAR.PT 5722 | 512045 | 12.27
| 01. POTRUBÍ A PRESS FITINKY ALPEX/PEX | T-kus PRESS - závit vnitřní - 20x1/2"Fx20 | IVAR.PT 5722 | 512027 | 9.51
| 01. POTRUBÍ A PRESS FITINKY ALPEX/PEX | T-kus PRESS - závit vnitřní - 20x3/4"Fx20 | IVAR.PT 5722 | 512023 | 11.99
| 01. POTRUBÍ A PRESS FITINKY ALPEX/PEX | T-kus PRESS - závit vnitřní - 26x1/2"Fx20 | IVAR.PT 5722 | 512047 | 13.77
| 01. POTRUBÍ A PRESS FITINKY ALPEX/PEX | T-kus PRESS - závit vnitřní - 26x1/2"Fx26 | IVAR.PT 5722 | 512046 | 14.4
| 01. POTRUBÍ A PRESS FITINKY ALPEX/PEX | T-kus PRESS - závit vnitřní - 26x3/4"Fx26 | IVAR.PT 5722 | 512042 | 14.87
| 01. POTRUBÍ A PRESS FITINKY ALPEX/PEX | T-kus PRESS - závit vnitřní - 32x3/4"Fx32 | IVAR.PT 5722 | 512043 | 22.67
| 01. POTRUBÍ A PRESS FITINKY ALPEX/PEX | T-kus PRESS - závit vnitřní - 32x1"Fx32 | IVAR.PT 5722 | 512044 | 23.11
| 01. POTRUBÍ A PRESS FITINKY ALPEX/PEX | T-kus PRESS - závit vnitřní - 40x3/4"Fx40 | IVAR.PT 5722 | 512040 | 43.146
| 01. POTRUBÍ A PRESS FITINKY ALPEX/PEX | T-kus PRESS - závit vnitřní - 40x1"Fx40 | IVAR.PT 5722 | 512087 | 51.606
| 01. POTRUBÍ A PRESS FITINKY ALPEX/PEX | T-kus PRESS - závit vnitřní - 50x3/4"Fx50 | IVAR.PT 5722 | 512041 | 71.316
| 01. POTRUBÍ A PRESS FITINKY ALPEX/PEX | T-kus PRESS - závit vnitřní - 50x1"Fx50 | IVAR.PT 5722 | 512088 | 70.317
| 01. POTRUBÍ A PRESS FITINKY ALPEX/PEX | T-kus PRESS - závit vnitřní - 50x5/4"Fx50 | IVAR.PT 5722 | 510115 | 71.316
| 01. POTRUBÍ A PRESS FITINKY ALPEX/PEX | T-kus PRESS - závit vnitřní - 63x1"Fx63 | IVAR.PT 5722 | 510060 | 92.376
| 01. POTRUBÍ A PRESS FITINKY ALPEX/PEX | T-kus PRESS - závit vnitřní - 63x5/4"Fx63 | IVAR.PT 5722 | 510061 | 92.376
| 01. POTRUBÍ A PRESS FITINKY ALPEX/PEX | T-kus PRESS - závit vnitřní - 75x1"Fx75 | IVAR.PT 5722 | 86775744 | 409.91
| 01. POTRUBÍ A PRESS FITINKY ALPEX/PEX | T-kus PRESS - redukovaný - 16x18x16 | IVAR.PT 5720 R | 512056 | 10.68
| 01. POTRUBÍ A PRESS FITINKY ALPEX/PEX | T-kus PRESS - redukovaný - 16x20x16 | IVAR.PT 5720 R | 512013 | 10.68
| 01. POTRUBÍ A PRESS FITINKY ALPEX/PEX | T-kus PRESS - redukovaný - 18x16x16 | IVAR.PT 5720 R | 512058 | 10.68
| 01. POTRUBÍ A PRESS FITINKY ALPEX/PEX | T-kus PRESS - redukovaný - 18x16x18 | IVAR.PT 5720 R | 512055 | 10.57
| 01. POTRUBÍ A PRESS FITINKY ALPEX/PEX | T-kus PRESS - redukovaný - 18x26x18 | IVAR.PT 5720 R | 512061 | 14.08
| 01. POTRUBÍ A PRESS FITINKY ALPEX/PEX | T-kus PRESS - redukovaný - 20x16x16 | IVAR.PT 5720 R | 512009 | 10.68
| 01. POTRUBÍ A PRESS FITINKY ALPEX/PEX | T-kus PRESS - redukovaný - 20x16x20 | IVAR.PT 5720 R | 512004 | 10.57
| 01. POTRUBÍ A PRESS FITINKY ALPEX/PEX | T-kus PRESS - redukovaný - 20x18x18 | IVAR.PT 5720 R | 512064 | 11.12
| 01. POTRUBÍ A PRESS FITINKY ALPEX/PEX | T-kus PRESS - redukovaný - 20x18x20 | IVAR.PT 5720 R | 512057 | 11.12
| 01. POTRUBÍ A PRESS FITINKY ALPEX/PEX | T-kus PRESS - redukovaný - 20x20x16 | IVAR.PT 5720 R | 512007 | 10.57
| 01. POTRUBÍ A PRESS FITINKY ALPEX/PEX | T-kus PRESS - redukovaný - 20x26x20 | IVAR.PT 5720 R | 512014 | 16.24
| 01. POTRUBÍ A PRESS FITINKY ALPEX/PEX | T-kus PRESS - redukovaný - 20x32x20 | IVAR.PT 5720 R | 512051 | 25.4
| 01. POTRUBÍ A PRESS FITINKY ALPEX/PEX | T-kus PRESS - redukovaný - 26x16x20 | IVAR.PT 5720 R | 512010 | 16.13
| 01. POTRUBÍ A PRESS FITINKY ALPEX/PEX | T-kus PRESS - redukovaný - 26x16x26 | IVAR.PT 5720 R | 512005 | 16.77
| 01. POTRUBÍ A PRESS FITINKY ALPEX/PEX | T-kus PRESS - redukovaný - 26x18x18 | IVAR.PT 5720 R | 512062 | 16.24
| 01. POTRUBÍ A PRESS FITINKY ALPEX/PEX | T-kus PRESS - redukovaný - 26x18x26 | IVAR.PT 5720 R | 512059 | 17.04
| 01. POTRUBÍ A PRESS FITINKY ALPEX/PEX | T-kus PRESS - redukovaný - 26x20x16 | IVAR.PT 5720 R | 512011 | 16.13
| 01. POTRUBÍ A PRESS FITINKY ALPEX/PEX | T-kus PRESS - redukovaný - 26x20x20 | IVAR.PT 5720 R | 512012 | 16.24
| 01. POTRUBÍ A PRESS FITINKY ALPEX/PEX | T-kus PRESS - redukovaný - 26x20x26 | IVAR.PT 5720 R | 512006 | 17.04
| 01. POTRUBÍ A PRESS FITINKY ALPEX/PEX | T-kus PRESS - redukovaný - 26x26x16 | IVAR.PT 5720 R | 512048 | 16.77
| 01. POTRUBÍ A PRESS FITINKY ALPEX/PEX | T-kus PRESS - redukovaný - 26x26x18 | IVAR.PT 5720 R | 512063 | 16.29
| 01. POTRUBÍ A PRESS FITINKY ALPEX/PEX | T-kus PRESS - redukovaný - 26x26x20 | IVAR.PT 5720 R | 512008 | 17.04
| 01. POTRUBÍ A PRESS FITINKY ALPEX/PEX | T-kus PRESS - redukovaný - 26x32x26 | IVAR.PT 5720 R | 512019 | 26.43
| 01. POTRUBÍ A PRESS FITINKY ALPEX/PEX | T-kus PRESS - redukovaný - 32x16x32 | IVAR.PT 5720 R | 512015 | 25.84
| 01. POTRUBÍ A PRESS FITINKY ALPEX/PEX | T-kus PRESS - redukovaný - 32x18x32 | IVAR.PT 5720 R | 512060 | 26.03
| 01. POTRUBÍ A PRESS FITINKY ALPEX/PEX | T-kus PRESS - redukovaný - 32x20x20 | IVAR.PT 5720 R | 512021 | 25.4
| 01. POTRUBÍ A PRESS FITINKY ALPEX/PEX | T-kus PRESS - redukovaný - 32x20x26 | IVAR.PT 5720 R | 512050 | 25.88
| 01. POTRUBÍ A PRESS FITINKY ALPEX/PEX | T-kus PRESS - redukovaný - 32x20x32 | IVAR.PT 5720 R | 512016 | 26.03
| 01. POTRUBÍ A PRESS FITINKY ALPEX/PEX | T-kus PRESS - redukovaný - 32x26x20 | IVAR.PT 5720 R | 512024 | 25.88
| 01. POTRUBÍ A PRESS FITINKY ALPEX/PEX | T-kus PRESS - redukovaný - 32x26x26 | IVAR.PT 5720 R | 512017 | 26.43
| 01. POTRUBÍ A PRESS FITINKY ALPEX/PEX | T-kus PRESS - redukovaný - 32x26x32 | IVAR.PT 5720 R | 512018 | 26.5
| 01. POTRUBÍ A PRESS FITINKY ALPEX/PEX | T-kus PRESS - redukovaný - 32x32x16 | IVAR.PT 5720 R | 512068 | 25.84
| 01. POTRUBÍ A PRESS FITINKY ALPEX/PEX | T-kus PRESS - redukovaný - 32x32x20 | IVAR.PT 5720 R | 512052 | 26.03
| 01. POTRUBÍ A PRESS FITINKY ALPEX/PEX | T-kus PRESS - redukovaný - 32x32x26 | IVAR.PT 5720 R | 512053 | 26.5
| 01. POTRUBÍ A PRESS FITINKY ALPEX/PEX | T-kus PRESS - redukovaný - 32x40x32 | IVAR.PT 5720 R | 510120 | 44.766
| 01. POTRUBÍ A PRESS FITINKY ALPEX/PEX | T-kus PRESS - redukovaný - 40x20x40 | IVAR.PT 5720 R | 512089 | 48.123
| 01. POTRUBÍ A PRESS FITINKY ALPEX/PEX | T-kus PRESS - redukovaný - 40x26x26 | IVAR.PT 5720 R | 510116 | 44.766
| 01. POTRUBÍ A PRESS FITINKY ALPEX/PEX | T-kus PRESS - redukovaný - 40x26x40 | IVAR.PT 5720 R | 512090 | 48.123
| 01. POTRUBÍ A PRESS FITINKY ALPEX/PEX | T-kus PRESS - redukovaný - 40x32x32 | IVAR.PT 5720 R | 510118 | 44.766
| 01. POTRUBÍ A PRESS FITINKY ALPEX/PEX | T-kus PRESS - redukovaný - 40x32x40 | IVAR.PT 5720 R | 512037 | 48.123
| 01. POTRUBÍ A PRESS FITINKY ALPEX/PEX | T-kus PRESS - redukovaný - 40x40x26 | IVAR.PT 5720 R | 510117 | 48.123
| 01. POTRUBÍ A PRESS FITINKY ALPEX/PEX | T-kus PRESS - redukovaný - 40x40x32 | IVAR.PT 5720 R | 510119 | 48.123
| 01. POTRUBÍ A PRESS FITINKY ALPEX/PEX | T-kus PRESS - redukovaný - 40x50x40 | IVAR.PT 5720 R | 510127 | 74.25
| 01. POTRUBÍ A PRESS FITINKY ALPEX/PEX | T-kus PRESS - redukovaný - 50x20x50 | IVAR.PT 5720 R | 512091 | 74.25
| 01. POTRUBÍ A PRESS FITINKY ALPEX/PEX | T-kus PRESS - redukovaný - 50x26x50 | IVAR.PT 5720 R | 512092 | 74.25
| 01. POTRUBÍ A PRESS FITINKY ALPEX/PEX | T-kus PRESS - redukovaný - 50x32x50 | IVAR.PT 5720 R | 512039 | 74.349
| 01. POTRUBÍ A PRESS FITINKY ALPEX/PEX | T-kus PRESS - redukovaný - 50x40x40 | IVAR.PT 5720 R | 510125 | 74.25
| 01. POTRUBÍ A PRESS FITINKY ALPEX/PEX | T-kus PRESS - redukovaný - 50x40x50 | IVAR.PT 5720 R | 512038 | 77.013
| 01. POTRUBÍ A PRESS FITINKY ALPEX/PEX | T-kus PRESS - redukovaný - 50x50x32 | IVAR.PT 5720 R | 510124 | 74.25
| 01. POTRUBÍ A PRESS FITINKY ALPEX/PEX | T-kus PRESS - redukovaný - 50x50x40 | IVAR.PT 5720 R | 510126 | 75.951
| 01. POTRUBÍ A PRESS FITINKY ALPEX/PEX | T-kus PRESS - redukovaný - 50x63x50 | IVAR.PT 5720 R | 510122 | 111.762
| 01. POTRUBÍ A PRESS FITINKY ALPEX/PEX | T-kus PRESS - redukovaný - 63x26x63 | IVAR.PT 5720 R | 512093 | 81.999
| 01. POTRUBÍ A PRESS FITINKY ALPEX/PEX | T-kus PRESS - redukovaný - 63x32x63 | IVAR.PT 5720 R | 512094 | 81.999
| 01. POTRUBÍ A PRESS FITINKY ALPEX/PEX | T-kus PRESS - redukovaný - 63x40x63 | IVAR.PT 5720 R | 512095 | 81.999
| 01. POTRUBÍ A PRESS FITINKY ALPEX/PEX | T-kus PRESS - redukovaný - 63x50x50 | IVAR.PT 5720 R | 510121 | 111.762
| 01. POTRUBÍ A PRESS FITINKY ALPEX/PEX | T-kus PRESS - redukovaný - 63x50x63 | IVAR.PT 5720 R | 510059 | 119.286
| 01. POTRUBÍ A PRESS FITINKY ALPEX/PEX | T-kus PRESS - redukovaný - 63x63x50 | IVAR.PT 5720 R | 510123 | 119.286
| 01. POTRUBÍ A PRESS FITINKY ALPEX/PEX | T-kus PRESS - redukovaný - 75x40x75 | IVAR.PT 5720 R | 86775380 | 414.1
| 01. POTRUBÍ A PRESS FITINKY ALPEX/PEX | T-kus PRESS - redukovaný - 75x50x75 | IVAR.PT 5720 R | 86775390 | 426.84
| 01. POTRUBÍ A PRESS FITINKY ALPEX/PEX | Odbočovací kus PRESS - 16x16x16 | IVAR.PT 5728 | 512080 | 51.47
| 01. POTRUBÍ A PRESS FITINKY ALPEX/PEX | Odbočovací kus PRESS - 18x16x18 | IVAR.PT 5728 | 512081 | 41.41
| 01. POTRUBÍ A PRESS FITINKY ALPEX/PEX | Odbočovací kus PRESS - 20x16x16 | IVAR.PT 5728 | 512083 | 52.42
| 01. POTRUBÍ A PRESS FITINKY ALPEX/PEX | Odbočovací kus PRESS - 20x16x20 | IVAR.PT 5728 | 512082 | 53.33
| 01. POTRUBÍ A PRESS FITINKY ALPEX/PEX | Odbočovací kus PRESS - 20x20x20 | IVAR.PT 5728 | 512085 | 54.27
| 01. POTRUBÍ A PRESS FITINKY ALPEX/PEX | Víčko PRESS - 16 | IVAR.PT 5701 | 510071 | 3.7
| 01. POTRUBÍ A PRESS FITINKY ALPEX/PEX | Víčko PRESS - 18 | IVAR.PT 5701 | 510072 | 6.15
| 01. POTRUBÍ A PRESS FITINKY ALPEX/PEX | Víčko PRESS - 20 | IVAR.PT 5701 | 510073 | 4.78
| 01. POTRUBÍ A PRESS FITINKY ALPEX/PEX | Víčko PRESS - 26 | IVAR.PT 5701 | 510074 | 6.55
| 01. POTRUBÍ A PRESS FITINKY ALPEX/PEX | Víčko PRESS - 32 | IVAR.PT 5701 | 510075 | 9.54
| 01. POTRUBÍ A PRESS FITINKY ALPEX/PEX | Vsuvka PRESS - měď - Cu 15x16 | IVAR.PT 5702 | 510065 | 9.62
| 01. POTRUBÍ A PRESS FITINKY ALPEX/PEX | Vsuvka PRESS - měď - Cu 18x20 | IVAR.PT 5702 | 510066 | 11.04
| 01. POTRUBÍ A PRESS FITINKY ALPEX/PEX | Vsuvka PRESS - měď - Cu 22x20 | IVAR.PT 5702 | 510091 | 13.57
| 01. POTRUBÍ A PRESS FITINKY ALPEX/PEX | Vsuvka PRESS - měď - Cu 22x26 | IVAR.PT 5702 | 510067 | 15.42
| 01. POTRUBÍ A PRESS FITINKY ALPEX/PEX | Vsuvka PRESS - měď - Cu 28x32 | IVAR.PT 5702 | 510068 | 18.1
| 01. POTRUBÍ A PRESS FITINKY ALPEX/PEX | Koleno PRESS 90° - s připojovací trubkou - 16x15x(165) | IVAR.PT 5715 | 511015 | 12.9
| 01. POTRUBÍ A PRESS FITINKY ALPEX/PEX | Koleno PRESS 90° - s připojovací trubkou - 16x15x(345) | IVAR.PT 5715 | 511016 | 18.5
| 01. POTRUBÍ A PRESS FITINKY ALPEX/PEX | Koleno PRESS 90° - s připojovací trubkou - 16x15x(950) | IVAR.PT 5715 | 511017 | 50.37
| 01. POTRUBÍ A PRESS FITINKY ALPEX/PEX | Koleno PRESS 90° - s připojovací trubkou - 18x15x(165) | IVAR.PT 5715 | 511022 | 16.24
| 01. POTRUBÍ A PRESS FITINKY ALPEX/PEX | Koleno PRESS 90° - s připojovací trubkou - 18x15x(345) | IVAR.PT 5715 | 511023 | 22.76
| 01. POTRUBÍ A PRESS FITINKY ALPEX/PEX | Koleno PRESS 90° - s připojovací trubkou - 18x15x(950) | IVAR.PT 5715 | 511024 | 39.05
| 01. POTRUBÍ A PRESS FITINKY ALPEX/PEX | Koleno PRESS 90° - s připojovací trubkou - 20x15x(165) | IVAR.PT 5715 | 511025 | 16.24
| 01. POTRUBÍ A PRESS FITINKY ALPEX/PEX | Koleno PRESS 90° - s připojovací trubkou - 20x15x(345) | IVAR.PT 5715 | 511026 | 25.16
| 01. POTRUBÍ A PRESS FITINKY ALPEX/PEX | Koleno PRESS 90° - s připojovací trubkou - 20x15x(950) | IVAR.PT 5715 | 511027 | 59.8
| 01. POTRUBÍ A PRESS FITINKY ALPEX/PEX | T-kus PRESS - s připojovací trubkou - 16x15x(300)x16 | IVAR.PT 5716 | 512077 | 23.27
| 01. POTRUBÍ A PRESS FITINKY ALPEX/PEX | T-kus PRESS - s připojovací trubkou - 20x15x(300)x20 | IVAR.PT 5716 | 512079 | 24.38
| 01. POTRUBÍ A PRESS FITINKY ALPEX/PEX | Nástěnka PRESS - průchozí - 16x1/2"Fx16; přímá | IVAR.PT 5723 | 513005 | 13.49
| 01. POTRUBÍ A PRESS FITINKY ALPEX/PEX | Nástěnka PRESS - průchozí - 18x1/2"Fx18; přímá | IVAR.PT 5723 | 513006 | 14
| 01. POTRUBÍ A PRESS FITINKY ALPEX/PEX | Nástěnka PRESS - průchozí - 20x1/2"Fx20; přímá | IVAR.PT 5723 | 513007 | 14
| 01. POTRUBÍ A PRESS FITINKY ALPEX/PEX | Nástěnka PRESS - koncová - 16x1/2"F; levá | IVAR.PT 5725 | 513008 | 12.5
| 01. POTRUBÍ A PRESS FITINKY ALPEX/PEX | Nástěnka PRESS - koncová - 20x1/2"F; levá | IVAR.PT 5725 | 513012 | 12.76
| 01. POTRUBÍ A PRESS FITINKY ALPEX/PEX | Nástěnka PRESS - koncová - 16x1/2"F; pravá | IVAR.PT 5724 | 513009 | 12.5
| 01. POTRUBÍ A PRESS FITINKY ALPEX/PEX | Nástěnka PRESS - koncová - 20x1/2"F; pravá | IVAR.PT 5724 | 513013 | 12.76
| 01. POTRUBÍ A PRESS FITINKY ALPEX/PEX | Nástěnka PRESS - koncová - 16x1/2"F | IVAR.PTM 5760 | 513001 | 7.49
| 01. POTRUBÍ A PRESS FITINKY ALPEX/PEX | Nástěnka PRESS - koncová - 18x1/2"F | IVAR.PTM 5760 | 513014 | 8.67
| 01. POTRUBÍ A PRESS FITINKY ALPEX/PEX | Nástěnka PRESS - koncová - 20x1/2"F | IVAR.PTM 5760 | 513002 | 8.67
| 01. POTRUBÍ A PRESS FITINKY ALPEX/PEX | Nástěnka PRESS - koncová - 20x3/4"F | IVAR.PTM 5760 | 513003 | 11.32
| 01. POTRUBÍ A PRESS FITINKY ALPEX/PEX | Nástěnka PRESS - koncová - 26x3/4"F | IVAR.PTM 5760 | 513004 | 12.03
| 01. POTRUBÍ A PRESS FITINKY ALPEX/PEX | Nástěnka PRESS - koncová, těžká - 16x1/2"F | IVAR.MP 5760 | 513001MPHD | 9.86
| 01. POTRUBÍ A PRESS FITINKY ALPEX/PEX | Nástěnka PRESS - koncová, těžká - 20x1/2"F | IVAR.MP 5760 | 513002MP | 10.06
| 01. POTRUBÍ A PRESS FITINKY ALPEX/PEX | Nástěnka PRESS - průchozí - 16x1/2"F | IVAR.PT 5780 | 510062 | 24.02
| 01. POTRUBÍ A PRESS FITINKY ALPEX/PEX | Nástěnka PRESS - průchozí - 18x1/2"F | IVAR.PT 5780 | 510063 | 27.89
| 01. POTRUBÍ A PRESS FITINKY ALPEX/PEX | Nástěnka PRESS - průchozí - 20x1/2"F | IVAR.PT 5780 | 510064 | 24.65
| 01. POTRUBÍ A PRESS FITINKY ALPEX/PEX | Uzavírací ventil PRESS - podomítkový - 16x16 | IVAR.PT 5726 | 512069 | 41.89
| 01. POTRUBÍ A PRESS FITINKY ALPEX/PEX | Uzavírací ventil PRESS - podomítkový - 20x20 | IVAR.PT 5726 | 512071 | 42.91
| 01. POTRUBÍ A PRESS FITINKY ALPEX/PEX | Uzavírací ventil PRESS - podomítkový - 26x26 | IVAR.PT 5726 | 512072 | 44.61
| 01. POTRUBÍ A PRESS FITINKY ALPEX/PEX | Uzavírací ventil PRESS - podomítkový - 16x16 | IVAR.PT 5727 | 512073 | 43.73
| 01. POTRUBÍ A PRESS FITINKY ALPEX/PEX | Uzavírací ventil PRESS - podomítkový - 20x20 | IVAR.PT 5727 | 512075 | 44.77
| 01. POTRUBÍ A PRESS FITINKY ALPEX/PEX | Uzavírací ventil PRESS - podomítkový - 26x26 | IVAR.PT 5727 | 512076 | 46.5
| 01. POTRUBÍ A PRESS FITINKY ALPEX/PEX | Montážní šablona - pro uchycení nástěnek PRESS - 100-150mm | IVAR.AS 1928 | 510037 | 4.24
| 01. POTRUBÍ A PRESS FITINKY ALPEX/PEX | Montážní šablona - pro uchycení nástěnek PRESS - 100-150mm | IVAR.AS 1927 | 510000 | 10.7
| 01. POTRUBÍ A PRESS FITINKY ALPEX/PEX | Zátka - pro nástěnky - 1/2"; modrá; plast | IVAR.Z01 | 513015 | 0.93
| 01. POTRUBÍ A PRESS FITINKY ALPEX/PEX | Zátka - pro nástěnky - 1/2"; červená; plast | IVAR.Z02 | 513016 | 0.93
novinka | 01. POTRUBÍ A PRESS FITINKY ALPEX/PEX | Zátka - pro nástěnky - 1/2"; modrá; plast/mosaz | IVAR.ZM02 | 513017 | 4.39
novinka | 01. POTRUBÍ A PRESS FITINKY ALPEX/PEX | Zátka - pro nástěnky - 1/2"; červená; plast/mosaz | IVAR.ZM01 | 513018 | 4.39
| 01. POTRUBÍ A PRESS FITINKY ALPEX/PEX | Vsuvka PRESS-PPSU - 16x16 | IVAR.V PPSU | 88616100 | 4.54
| 01. POTRUBÍ A PRESS FITINKY ALPEX/PEX | Vsuvka PRESS-PPSU - 20x20 | IVAR.V PPSU | 88620100 | 6.63
| 01. POTRUBÍ A PRESS FITINKY ALPEX/PEX | Vsuvka PRESS-PPSU - 26x26 | IVAR.V PPSU | 88626100 | 7.65
| 01. POTRUBÍ A PRESS FITINKY ALPEX/PEX | Vsuvka PRESS-PPSU - 32x32 | IVAR.V PPSU | 88632100 | 11.74
| 01. POTRUBÍ A PRESS FITINKY ALPEX/PEX | Vsuvka PRESS-PPSU - 40x40 | IVAR.V PPSU | 88440100 | 23.08
| 01. POTRUBÍ A PRESS FITINKY ALPEX/PEX | Vsuvka PRESS-PPSU - 50x50 | IVAR.V PPSU | 88450100 | 29.88
| 01. POTRUBÍ A PRESS FITINKY ALPEX/PEX | Vsuvka PRESS-PPSU - 63x63 | IVAR.V PPSU | 88463100 | 74.57
| 01. POTRUBÍ A PRESS FITINKY ALPEX/PEX | Vsuvka PRESS-PPSU - redukovaná - 20x16 | IVAR.VR PPSU | 88620130 | 5.19
| 01. POTRUBÍ A PRESS FITINKY ALPEX/PEX | Vsuvka PRESS-PPSU - redukovaná - 26x16 | IVAR.VR PPSU | 88626130 | 6.84
| 01. POTRUBÍ A PRESS FITINKY ALPEX/PEX | Vsuvka PRESS-PPSU - redukovaná - 26x20 | IVAR.VR PPSU | 88626150 | 7.04
| 01. POTRUBÍ A PRESS FITINKY ALPEX/PEX | Vsuvka PRESS-PPSU - redukovaná - 32x20 | IVAR.VR PPSU | 88632150 | 10.28
| 01. POTRUBÍ A PRESS FITINKY ALPEX/PEX | Vsuvka PRESS-PPSU - redukovaná - 32x26 | IVAR.VR PPSU | 88632160 | 10.28
| 01. POTRUBÍ A PRESS FITINKY ALPEX/PEX | Vsuvka PRESS-PPSU - redukovaná - 32x40 | IVAR.VR PPSU | 88440170 | 20.01
| 01. POTRUBÍ A PRESS FITINKY ALPEX/PEX | Vsuvka PRESS-PPSU - redukovaná - 40x50 | IVAR.VR PPSU | 88450180 | 27.01
| 01. POTRUBÍ A PRESS FITINKY ALPEX/PEX | Koleno PRESS 90° - PPSU - 16x16 | IVAR.K PPSU | 88616200 | 5.03
| 01. POTRUBÍ A PRESS FITINKY ALPEX/PEX | Koleno PRESS 90° - PPSU - 20x20 | IVAR.K PPSU | 88620200 | 5.98
| 01. POTRUBÍ A PRESS FITINKY ALPEX/PEX | Koleno PRESS 90° - PPSU - 26x26 | IVAR.K PPSU | 88626200 | 9.16
| 01. POTRUBÍ A PRESS FITINKY ALPEX/PEX | Koleno PRESS 90° - PPSU - 32x32 | IVAR.K PPSU | 88632200 | 13.18
| 01. POTRUBÍ A PRESS FITINKY ALPEX/PEX | Koleno PRESS 90° - PPSU - 40x40 | IVAR.K PPSU | 88440200 | 25.87
| 01. POTRUBÍ A PRESS FITINKY ALPEX/PEX | Koleno PRESS 90° - PPSU - 50x50 | IVAR.K PPSU | 88450200 | 34.13
| 01. POTRUBÍ A PRESS FITINKY ALPEX/PEX | Koleno PRESS 90° - PPSU - 63x63 | IVAR.K PPSU | 88463200 | 90.12
| 01. POTRUBÍ A PRESS FITINKY ALPEX/PEX | Koleno PRESS 45° - PPSU - 26x26 (2023) | IVAR.K45 PPSU | 88626201 | 10.6
| 01. POTRUBÍ A PRESS FITINKY ALPEX/PEX | Koleno PRESS 45° - PPSU - 32x32 | IVAR.K45 PPSU | 88632201 | 22.06
| 01. POTRUBÍ A PRESS FITINKY ALPEX/PEX | Koleno PRESS 45° - PPSU - 40x40 | IVAR.K45 PPSU | 88440201 | 31.31
| 01. POTRUBÍ A PRESS FITINKY ALPEX/PEX | Koleno PRESS 45° - PPSU - 50x50 | IVAR.K45 PPSU | 88450201 | 39.13
| 01. POTRUBÍ A PRESS FITINKY ALPEX/PEX | Koleno PRESS 45° - PPSU - 63x63 | IVAR.K45 PPSU | 88463201 | 102.9
| 01. POTRUBÍ A PRESS FITINKY ALPEX/PEX | T-kus PRESS-PPSU - 16x16x16 | IVAR.T PPSU | 88616300 | 6.84
| 01. POTRUBÍ A PRESS FITINKY ALPEX/PEX | T-kus PRESS-PPSU - 20x20x20 | IVAR.T PPSU | 88620300 | 8.35
| 01. POTRUBÍ A PRESS FITINKY ALPEX/PEX | T-kus PRESS-PPSU - 26x26x26 | IVAR.T PPSU | 88626300 | 12.64
| 01. POTRUBÍ A PRESS FITINKY ALPEX/PEX | T-kus PRESS-PPSU - 32x32x32 | IVAR.T PPSU | 88632300 | 28.16
| 01. POTRUBÍ A PRESS FITINKY ALPEX/PEX | T-kus PRESS-PPSU - 40x40x40 | IVAR.T PPSU | 88440300 | 35.86
| 01. POTRUBÍ A PRESS FITINKY ALPEX/PEX | T-kus PRESS-PPSU - 50x50x50 | IVAR.T PPSU | 88450300 | 50.14
| 01. POTRUBÍ A PRESS FITINKY ALPEX/PEX | T-kus PRESS-PPSU - redukovaný - 16x20x16 | IVAR.TR PPSU | 88616350 | 7.41
| 01. POTRUBÍ A PRESS FITINKY ALPEX/PEX | T-kus PRESS-PPSU - redukovaný - 20x16x16 | IVAR.TR PPSU | 88620333 | 7.9
| 01. POTRUBÍ A PRESS FITINKY ALPEX/PEX | T-kus PRESS-PPSU - redukovaný - 20x16x20 | IVAR.TR PPSU | 88620330 | 8.14
| 01. POTRUBÍ A PRESS FITINKY ALPEX/PEX | T-kus PRESS-PPSU - redukovaný - 20x20x16 | IVAR.TR PPSU | 88620303 | 7.98
| 01. POTRUBÍ A PRESS FITINKY ALPEX/PEX | T-kus PRESS-PPSU - redukovaný - 20x26x20 | IVAR.TR PPSU | 88620360 | 9.87
| 01. POTRUBÍ A PRESS FITINKY ALPEX/PEX | T-kus PRESS-PPSU - redukovaný - 20x32x20 | IVAR.TR PPSU | 88620370 | 15.02
| 01. POTRUBÍ A PRESS FITINKY ALPEX/PEX | T-kus PRESS-PPSU - redukovaný - 26x16x20 | IVAR.TR PPSU | 88626335 | 10.32
| 01. POTRUBÍ A PRESS FITINKY ALPEX/PEX | T-kus PRESS-PPSU - redukovaný - 26x16x26 | IVAR.TR PPSU | 88626330 | 10.81
| 01. POTRUBÍ A PRESS FITINKY ALPEX/PEX | T-kus PRESS-PPSU - redukovaný - 26x20x20 | IVAR.TR PPSU | 88626355 | 10.11
| 01. POTRUBÍ A PRESS FITINKY ALPEX/PEX | T-kus PRESS-PPSU - redukovaný - 26x20x26 | IVAR.TR PPSU | 88626350 | 11.5
| 01. POTRUBÍ A PRESS FITINKY ALPEX/PEX | T-kus PRESS-PPSU - redukovaný - 26x26x16 | IVAR.TR PPSU | 88626303 | 15.14
| 01. POTRUBÍ A PRESS FITINKY ALPEX/PEX | T-kus PRESS-PPSU - redukovaný - 26x26x20 | IVAR.TR PPSU | 88626305 | 11.91
| 01. POTRUBÍ A PRESS FITINKY ALPEX/PEX | T-kus PRESS-PPSU - redukovaný - 26x32x20 | IVAR.TR PPSU | 88626375 | 11.54
| 01. POTRUBÍ A PRESS FITINKY ALPEX/PEX | T-kus PRESS-PPSU - redukovaný - 32x16x26 | IVAR.TR PPSU | 88632336 | 30.57
| 01. POTRUBÍ A PRESS FITINKY ALPEX/PEX | T-kus PRESS-PPSU - redukovaný - 32x16x32 | IVAR.TR PPSU | 88632330 | 15.31
| 01. POTRUBÍ A PRESS FITINKY ALPEX/PEX | T-kus PRESS-PPSU - redukovaný - 32x20x20 | IVAR.TR PPSU | 88632355 | 26.48
| 01. POTRUBÍ A PRESS FITINKY ALPEX/PEX | T-kus PRESS-PPSU - redukovaný - 32x20x32 | IVAR.TR PPSU | 88632350 | 16.74
| 01. POTRUBÍ A PRESS FITINKY ALPEX/PEX | T-kus PRESS-PPSU - redukovaný - 32x26x26 | IVAR.TR PPSU | 88632366 | 16.65
| 01. POTRUBÍ A PRESS FITINKY ALPEX/PEX | T-kus PRESS-PPSU - redukovaný - 32x26x32 | IVAR.TR PPSU | 88632360 | 16.24
| 01. POTRUBÍ A PRESS FITINKY ALPEX/PEX | T-kus PRESS-PPSU - redukovaný - 40x20x40 | IVAR.TR PPSU | 88440350 | 31.06
| 01. POTRUBÍ A PRESS FITINKY ALPEX/PEX | T-kus PRESS-PPSU - redukovaný - 40x26x40 | IVAR.TR PPSU | 88440360 | 31.06
| 01. POTRUBÍ A PRESS FITINKY ALPEX/PEX | T-kus PRESS-PPSU - redukovaný - 40x32x40 | IVAR.TR PPSU | 88440370 | 31.06
| 01. POTRUBÍ A PRESS FITINKY ALPEX/PEX | T-kus PRESS-PPSU - redukovaný - 50x40x50 | IVAR.TR PPSU | 88450380 | 40.44
| 01. POTRUBÍ A PRESS FITINKY ALPEX/PEX | Víčko PRESS-PPSU - 16 | IVAR.Z PPSU | 88616820 | 3.36
| 01. POTRUBÍ A PRESS FITINKY ALPEX/PEX | Vsuvka PUSH-PPSU - 16x16 | IVAR.PUSH-V | 88316100 | 9.43
| 01. POTRUBÍ A PRESS FITINKY ALPEX/PEX | Vsuvka PUSH-PPSU - 20x20 | IVAR.PUSH-V | 88320100 | 9.86
| 01. POTRUBÍ A PRESS FITINKY ALPEX/PEX | Vsuvka PUSH-PPSU - 26x26 | IVAR.PUSH-V | 88326100 | 16.21
| 01. POTRUBÍ A PRESS FITINKY ALPEX/PEX | Vsuvka PUSH-PPSU - redukovaná - 20x16 | IVAR.PUSH-VR | 88320130 | 9.86
| 01. POTRUBÍ A PRESS FITINKY ALPEX/PEX | Vsuvka PUSH-PPSU - redukovaná - 26x16 | IVAR.PUSH-VR | 88326130 | 12.98
| 01. POTRUBÍ A PRESS FITINKY ALPEX/PEX | Vsuvka PUSH-PPSU - redukovaná - 26x20 | IVAR.PUSH-VR | 88326150 | 15.73
| 01. POTRUBÍ A PRESS FITINKY ALPEX/PEX | Přechodka PUSH - závit vnější - 16x1/2"M | IVAR.PUSH-PM | 87316762 | 10.97
| 01. POTRUBÍ A PRESS FITINKY ALPEX/PEX | Přechodka PUSH - závit vnější - 20x1/2"M | IVAR.PUSH-PM | 87320762 | 14.55
| 01. POTRUBÍ A PRESS FITINKY ALPEX/PEX | Přechodka PUSH - závit vnější - 20x3/4"M | IVAR.PUSH-PM | 87320763 | 15.35
| 01. POTRUBÍ A PRESS FITINKY ALPEX/PEX | Přechodka PUSH - závit vnější - 26x3/4"M | IVAR.PUSH-PM | 87326763 | 22.96
| 01. POTRUBÍ A PRESS FITINKY ALPEX/PEX | Přechodka PUSH - závit vnější - 26x1"M | IVAR.PUSH-PM | 87326764 | 27.09
| 01. POTRUBÍ A PRESS FITINKY ALPEX/PEX | Přechodka PUSH - závit vnitřní - 16x1/2"F | IVAR.PUSH-PF | 87316772 | 12.14
| 01. POTRUBÍ A PRESS FITINKY ALPEX/PEX | Přechodka PUSH - závit vnitřní - 20x1/2"F | IVAR.PUSH-PF | 87320772 | 18.86
| 01. POTRUBÍ A PRESS FITINKY ALPEX/PEX | Přechodka PUSH - závit vnitřní - 20x3/4"F | IVAR.PUSH-PF | 87320773 | 17.91
| 01. POTRUBÍ A PRESS FITINKY ALPEX/PEX | Přechodka PUSH - závit vnitřní - 26x3/4"F | IVAR.PUSH-PF | 87326773 | 28.52
| 01. POTRUBÍ A PRESS FITINKY ALPEX/PEX | Přechodka PUSH - závit vnitřní - 26x1"F | IVAR.PUSH-PF | 87326774 | 32.54
| 01. POTRUBÍ A PRESS FITINKY ALPEX/PEX | Koleno PUSH 90°- PPSU - 16x16 | IVAR.PUSH-K | 88316200 | 9.86
| 01. POTRUBÍ A PRESS FITINKY ALPEX/PEX | Koleno PUSH 90°- PPSU - 20x20 | IVAR.PUSH-K | 88320200 | 11.36
| 01. POTRUBÍ A PRESS FITINKY ALPEX/PEX | Koleno PUSH 90°- PPSU - 26x26 | IVAR.PUSH-K | 88326200 | 17.79
| 01. POTRUBÍ A PRESS FITINKY ALPEX/PEX | Koleno PUSH 90° - závit vnější - 16x1/2"M | IVAR.PUSH-KM | 87316782 | 16.53
| 01. POTRUBÍ A PRESS FITINKY ALPEX/PEX | Koleno PUSH 90° - závit vnější - 20x1/2"M | IVAR.PUSH-KM | 87320782 | 30.88
| 01. POTRUBÍ A PRESS FITINKY ALPEX/PEX | Koleno PUSH 90° - závit vnější - 20x3/4M | IVAR.PUSH-KM | 87320783 | 33.05
| 01. POTRUBÍ A PRESS FITINKY ALPEX/PEX | Koleno PUSH 90° - závit vnější - 26x3/4"M | IVAR.PUSH-KM | 87326783 | 35.69
| 01. POTRUBÍ A PRESS FITINKY ALPEX/PEX | Koleno PUSH 90° - závit vnitřní - 16x1/2"F | IVAR.PUSH-KF | 87316792 | 17.47
| 01. POTRUBÍ A PRESS FITINKY ALPEX/PEX | Koleno PUSH 90° - závit vnitřní - 20x1/2"F | IVAR.PUSH-KF | 87320792 | 26.94
| 01. POTRUBÍ A PRESS FITINKY ALPEX/PEX | Koleno PUSH 90° - závit vnitřní - 20x3/4"F | IVAR.PUSH-KF | 87320793 | 28.4
| 01. POTRUBÍ A PRESS FITINKY ALPEX/PEX | Koleno PUSH 90° - závit vnitřní - 26x3/4F | IVAR.PUSH-KF | 87326793 | 35.38
| 01. POTRUBÍ A PRESS FITINKY ALPEX/PEX | Nástěnka PUSH - 1/2"x16 | IVAR.PUSH-N | 87316720 | 26.11
| 01. POTRUBÍ A PRESS FITINKY ALPEX/PEX | Nástěnka PUSH - 1/2"x20 | IVAR.PUSH-N | 87320720 | 36.92
| 01. POTRUBÍ A PRESS FITINKY ALPEX/PEX | Nástěnka PUSH - 3/4"x20 | IVAR.PUSH-N | 87320723 | 42.56
| 01. POTRUBÍ A PRESS FITINKY ALPEX/PEX | T-kus PUSH-PPSU - 16x16x16 | IVAR.PUSH-T | 88316300 | 13.64
| 01. POTRUBÍ A PRESS FITINKY ALPEX/PEX | T-kus PUSH-PPSU - 20x20x20 | IVAR.PUSH-T | 88320300 | 16.68
| 01. POTRUBÍ A PRESS FITINKY ALPEX/PEX | T-kus PUSH-PPSU - 26x26x26 | IVAR.PUSH-T | 88326300 | 23.79
| 01. POTRUBÍ A PRESS FITINKY ALPEX/PEX | T-kus PUSH-PPSU - redukovaný - 20x16x16 | IVAR.PUSH-TR | 88320333 | 17.83
| 01. POTRUBÍ A PRESS FITINKY ALPEX/PEX | T-kus PUSH-PPSU - redukovaný - 20x16x20 | IVAR.PUSH-TR | 88320330 | 17.83
| 01. POTRUBÍ A PRESS FITINKY ALPEX/PEX | T-kus PUSH-PPSU - redukovaný - 20x20x16 | IVAR.PUSH-TR | 88320303 | 18.02
| 01. POTRUBÍ A PRESS FITINKY ALPEX/PEX | T-kus PUSH-PPSU - redukovaný - 26x16x20 | IVAR.PUSH-TR | 88326335 | 24.49
| 01. POTRUBÍ A PRESS FITINKY ALPEX/PEX | T-kus PUSH-PPSU - redukovaný - 26x16x26 | IVAR.PUSH-TR | 88326330 | 25.04
| 01. POTRUBÍ A PRESS FITINKY ALPEX/PEX | T-kus PUSH-PPSU - redukovaný - 26x20x20 | IVAR.PUSH-TR | 88326355 | 24.85
| 01. POTRUBÍ A PRESS FITINKY ALPEX/PEX | T-kus PUSH-PPSU - redukovaný - 26x20x26 | IVAR.PUSH-TR | 88326350 | 25.24
| 01. POTRUBÍ A PRESS FITINKY ALPEX/PEX | T-kus PUSH - závit vnitřní - 16x1/2Fx16 | IVAR.PUSH-TF | 87316742 | 33.24
| 01. POTRUBÍ A PRESS FITINKY ALPEX/PEX | T-kus PUSH - závit vnitřní - 20x1/2"Fx20 | IVAR.PUSH-TF | 87320742 | 37.87
| 01. POTRUBÍ A PRESS FITINKY ALPEX/PEX | T-kus PUSH - závit vnitřní - 20x3/4Fx20 | IVAR.PUSH-TF | 87320743 | 42.32
| 01. POTRUBÍ A PRESS FITINKY ALPEX/PEX | T-kus PUSH - závit vnitřní - 26x3/4"Fx26 | IVAR.PUSH-TF | 87326743 | 49.97
| 01. POTRUBÍ A PRESS FITINKY ALPEX/PEX | Víčko PUSH-PPSU - 16 | IVAR.PUSH-Z | 88316820 | 6.28
| 01. POTRUBÍ A PRESS FITINKY ALPEX/PEX | Objímka - pro PRESS fitinky mosaz - 16x2 | IVAR.O-PRESS | 120082/85 | 2.17
| 01. POTRUBÍ A PRESS FITINKY ALPEX/PEX | Objímka - pro PRESS fitinky mosaz - 18x2 | IVAR.O-PRESS | 120094/88 | 2.55
| 01. POTRUBÍ A PRESS FITINKY ALPEX/PEX | Objímka - pro PRESS fitinky mosaz - 20x2 | IVAR.O-PRESS | 120086/88 | 2.27
| 01. POTRUBÍ A PRESS FITINKY ALPEX/PEX | Objímka - pro PRESS fitinky mosaz - 26x3 | IVAR.O-PRESS | 120087/89 | 3.52
| 01. POTRUBÍ A PRESS FITINKY ALPEX/PEX | Objímka - pro PRESS fitinky mosaz - 32x3 | IVAR.O-PRESS | 120191/90 | 3.86
| 01. POTRUBÍ A PRESS FITINKY ALPEX/PEX | Objímka - pro PRESS fitinky mosaz - 40x3,5 | IVAR.O-PRESS | 120038 | 8
| 01. POTRUBÍ A PRESS FITINKY ALPEX/PEX | Objímka - pro PRESS fitinky mosaz - 50x4 | IVAR.O-PRESS | 120039 | 11.38
| 01. POTRUBÍ A PRESS FITINKY ALPEX/PEX | Objímka - pro PRESS fitinky mosaz - 63x4,5 | IVAR.O-PRESS | 120040 | 16.24
| 01. POTRUBÍ A PRESS FITINKY ALPEX/PEX | Objímka - pro PRESS fitinky mosaz - 75x5 | IVAR.O-PRESS | 86775505 | 44.79
| 01. POTRUBÍ A PRESS FITINKY ALPEX/PEX | O-kroužek - pro PRESS fitinky mosaz - 16x2 | IVAR.OR | 120028 | 0.59
| 01. POTRUBÍ A PRESS FITINKY ALPEX/PEX | O-kroužek - pro PRESS fitinky mosaz - 18x2 | IVAR.OR | 120029 | 0.59
| 01. POTRUBÍ A PRESS FITINKY ALPEX/PEX | O-kroužek - pro PRESS fitinky mosaz - 20x2 | IVAR.OR | 120016 | 0.59
| 01. POTRUBÍ A PRESS FITINKY ALPEX/PEX | O-kroužek - pro PRESS fitinky mosaz - 26x3 | IVAR.OR | 120019 | 0.59
| 01. POTRUBÍ A PRESS FITINKY ALPEX/PEX | O-kroužek - pro PRESS fitinky mosaz - 32x3 | IVAR.OR | 120063 | 0.59
| 01. POTRUBÍ A PRESS FITINKY ALPEX/PEX | O-kroužek - pro PRESS fitinky mosaz - 40x3,5 | IVAR.OR | 120024 | 1.38
| 01. POTRUBÍ A PRESS FITINKY ALPEX/PEX | O-kroužek - pro PRESS fitinky mosaz - 50x4 | IVAR.OR | 120004 | 1.38
| 01. POTRUBÍ A PRESS FITINKY ALPEX/PEX | O-kroužek - pro PRESS fitinky mosaz - 63x4,5 | IVAR.OR | 120005 | 1.96
| 01. POTRUBÍ A PRESS FITINKY ALPEX/PEX | O-kroužek - pro PRESS fitinky mosaz - 75x5 | IVAR.OR | 86775510 | 3.61
| 01. POTRUBÍ A PRESS FITINKY ALPEX/PEX | Objímka - pro PRESS fitinky PPSU - 16x2 | IVAR.O-PRESS PPSU | 86816505 | 4.44
| 01. POTRUBÍ A PRESS FITINKY ALPEX/PEX | Objímka - pro PRESS fitinky PPSU - 20x2 | IVAR.O-PRESS PPSU | 86820505 | 4.44
| 01. POTRUBÍ A PRESS FITINKY ALPEX/PEX | Objímka - pro PRESS fitinky PPSU - 26x3 | IVAR.O-PRESS PPSU | 86826505 | 4.44
| 01. POTRUBÍ A PRESS FITINKY ALPEX/PEX | Objímka - pro PRESS fitinky PPSU - 32x3 | IVAR.O-PRESS PPSU | 86832505 | 8.87
| 01. POTRUBÍ A PRESS FITINKY ALPEX/PEX | O-kroužek - pro PRESS fitinky PPSU - 16x2 | IVAR.OR-PPSU | 74716510 | 1.06
| 01. POTRUBÍ A PRESS FITINKY ALPEX/PEX | O-kroužek - pro PRESS fitinky PPSU - 20x2 | IVAR.OR-PPSU | 74720510 | 1.06
| 01. POTRUBÍ A PRESS FITINKY ALPEX/PEX | O-kroužek - pro PRESS fitinky PPSU - 26x3 | IVAR.OR-PPSU | 84726510 | 1.06
| 01. POTRUBÍ A PRESS FITINKY ALPEX/PEX | O-kroužek - pro PRESS fitinky PPSU - 32x3 | IVAR.OR-PPSU | 84732510 | 1.06
| 01. POTRUBÍ A PRESS FITINKY ALPEX/PEX | Montážní přípravek - k povolení spoje PUSH - 16 | IVAR.MP | 88316900 | 83.59
| 01. POTRUBÍ A PRESS FITINKY ALPEX/PEX | Montážní přípravek - k povolení spoje PUSH - 20 | IVAR.MP | 88320900 | 89.18
| 02. POTRUBÍ A PRESS FITINKY OCEL | Trubka IVAR.C-STEEL - uhlíková ocel vně pozinkovaná - 15mm; 1,2mm - 6m | IVAR.IVCT | IVCT.15 | 4.45
| 02. POTRUBÍ A PRESS FITINKY OCEL | Trubka IVAR.C-STEEL - uhlíková ocel vně pozinkovaná - 18mm; 1,2mm - 6m | IVAR.IVCT | IVCT.18 | 4.63
| 02. POTRUBÍ A PRESS FITINKY OCEL | Trubka IVAR.C-STEEL - uhlíková ocel vně pozinkovaná - 22mm; 1,5mm - 6m | IVAR.IVCT | IVCT.22 | 6.65
| 02. POTRUBÍ A PRESS FITINKY OCEL | Trubka IVAR.C-STEEL - uhlíková ocel vně pozinkovaná - 28mm; 1,5mm - 6m | IVAR.IVCT | IVCT.28 | 8.22
| 02. POTRUBÍ A PRESS FITINKY OCEL | Trubka IVAR.C-STEEL - uhlíková ocel vně pozinkovaná - 35mm; 1,5mm - 6m | IVAR.IVCT | IVCT.35 | 10.58
| 02. POTRUBÍ A PRESS FITINKY OCEL | Trubka IVAR.C-STEEL - uhlíková ocel vně pozinkovaná - 42mm; 1,5mm - 6m | IVAR.IVCT | IVCT.42 | 11.82
| 02. POTRUBÍ A PRESS FITINKY OCEL | Trubka IVAR.C-STEEL - uhlíková ocel vně pozinkovaná - 54mm; 1,5mm - 6m | IVAR.IVCT | IVCT.54 | 16.94
| 02. POTRUBÍ A PRESS FITINKY OCEL | Trubka IVAR.C-STEEL - uhlíková ocel vně pozinkovaná - 76,1mm; 2mm - 6m | IVAR.IVCT | IVCT.76 | 34.56
| 02. POTRUBÍ A PRESS FITINKY OCEL | Trubka IVAR.C-STEEL - uhlíková ocel vně pozinkovaná - 88,9mm; 2mm - 6m | IVAR.IVCT | IVCT.89 | 38.79
| 02. POTRUBÍ A PRESS FITINKY OCEL | Trubka IVAR.C-STEEL - uhlíková ocel vně pozinkovaná - 108mm; 2mm - 6m | IVAR.IVCT | IVCT.108 | 61.18
| 02. POTRUBÍ A PRESS FITINKY OCEL | Trubka IVAR.C-STEEL - uhlíková ocel uvnitř/vně pozinkovaná - 15mm; 1,2mm - 6m | IVAR.IVCCT | IVCCT.15 | 3.89
| 02. POTRUBÍ A PRESS FITINKY OCEL | Trubka IVAR.C-STEEL - uhlíková ocel uvnitř/vně pozinkovaná - 18mm; 1,2mm - 6m | IVAR.IVCCT | IVCCT.18 | 4.45
| 02. POTRUBÍ A PRESS FITINKY OCEL | Trubka IVAR.C-STEEL - uhlíková ocel uvnitř/vně pozinkovaná - 22mm; 1,5mm - 6m | IVAR.IVCCT | IVCCT.22 | 6.77
| 02. POTRUBÍ A PRESS FITINKY OCEL | Trubka IVAR.C-STEEL - uhlíková ocel uvnitř/vně pozinkovaná - 28mm; 1,5mm - 6m | IVAR.IVCCT | IVCCT.28 | 8.76
| 02. POTRUBÍ A PRESS FITINKY OCEL | Trubka IVAR.C-STEEL - uhlíková ocel uvnitř/vně pozinkovaná - 35mm; 1,5mm - 6m | IVAR.IVCCT | IVCCT.35 | 11.03
| 02. POTRUBÍ A PRESS FITINKY OCEL | Trubka IVAR.C-STEEL - uhlíková ocel uvnitř/vně pozinkovaná - 42mm; 1,5mm - 6m | IVAR.IVCCT | IVCCT.42 | 13.32
| 02. POTRUBÍ A PRESS FITINKY OCEL | Trubka IVAR.C-STEEL - uhlíková ocel uvnitř/vně pozinkovaná - 54mm; 1,5mm - 6m | IVAR.IVCCT | IVCCT.54 | 17.36
| 02. POTRUBÍ A PRESS FITINKY OCEL | Trubka IVAR.C-STEEL - uhlíková ocel uvnitř/vně pozinkovaná - 76,1mm; 2mm - 6m | IVAR.IVCCT | IVCCT.76 | 32.54
| 02. POTRUBÍ A PRESS FITINKY OCEL | Trubka IVAR.C-STEEL - uhlíková ocel uvnitř/vně pozinkovaná - 88,9mm; 2mm - 6m | IVAR.IVCCT | IVCCT.89 | 38.18
| 02. POTRUBÍ A PRESS FITINKY OCEL | Trubka IVAR.C-STEEL - uhlíková ocel uvnitř/vně pozinkovaná - 108mm; 2mm - 6m | IVAR.IVCCT | IVCCT.108 | 65.71
| 02. POTRUBÍ A PRESS FITINKY OCEL | Nátrubek - C - 15mm | IVAR.IVC10 | IVC10.15 | 2.13
| 02. POTRUBÍ A PRESS FITINKY OCEL | Nátrubek - C - 18mm | IVAR.IVC10 | IVC10.18 | 2.2
| 02. POTRUBÍ A PRESS FITINKY OCEL | Nátrubek - C - 22mm | IVAR.IVC10 | IVC10.22 | 2.47
| 02. POTRUBÍ A PRESS FITINKY OCEL | Nátrubek - C - 28mm | IVAR.IVC10 | IVC10.28 | 3.21
| 02. POTRUBÍ A PRESS FITINKY OCEL | Nátrubek - C - 35mm | IVAR.IVC10 | IVC10.35 | 5.08
| 02. POTRUBÍ A PRESS FITINKY OCEL | Nátrubek - C - 42mm | IVAR.IVC10 | IVC10.42 | 6.77
| 02. POTRUBÍ A PRESS FITINKY OCEL | Nátrubek - C - 54mm | IVAR.IVC10 | IVC10.54 | 8.11
| 02. POTRUBÍ A PRESS FITINKY OCEL | Nátrubek - C - 76,1mm | IVAR.IVC10 | IVC10.76 | 29.85
| 02. POTRUBÍ A PRESS FITINKY OCEL | Nátrubek - C - 88,9mm | IVAR.IVC10 | IVC10.89 | 37.14
| 02. POTRUBÍ A PRESS FITINKY OCEL | Nátrubek - C - 108mm | IVAR.IVC10 | IVC10.108 | 49.52
| 02. POTRUBÍ A PRESS FITINKY OCEL | Nátrubek - přesuvný - C - 15mm | IVAR.IVC11 | IVC11.15 | 2.77
| 02. POTRUBÍ A PRESS FITINKY OCEL | Nátrubek - přesuvný - C - 18mm | IVAR.IVC11 | IVC11.18 | 3.1
| 02. POTRUBÍ A PRESS FITINKY OCEL | Nátrubek - přesuvný - C - 22mm | IVAR.IVC11 | IVC11.22 | 3.41
| 02. POTRUBÍ A PRESS FITINKY OCEL | Nátrubek - přesuvný - C - 28mm | IVAR.IVC11 | IVC11.28 | 4.22
| 02. POTRUBÍ A PRESS FITINKY OCEL | Nátrubek - přesuvný - C - 35mm | IVAR.IVC11 | IVC11.35 | 7.59
| 02. POTRUBÍ A PRESS FITINKY OCEL | Nátrubek - přesuvný - C - 42mm | IVAR.IVC11 | IVC11.42 | 9.09
| 02. POTRUBÍ A PRESS FITINKY OCEL | Nátrubek - přesuvný - C - 54mm | IVAR.IVC11 | IVC11.54 | 10.69
| 02. POTRUBÍ A PRESS FITINKY OCEL | Nátrubek - přesuvný - C - 76,1mm | IVAR.IVC11 | IVC11.76 | 44.88
| 02. POTRUBÍ A PRESS FITINKY OCEL | Nátrubek - přesuvný - C - 88,9mm | IVAR.IVC11 | IVC11.89 | 59.02
| 02. POTRUBÍ A PRESS FITINKY OCEL | Nátrubek - přesuvný - C - 108mm | IVAR.IVC11 | IVC11.108 | 59.54
| 02. POTRUBÍ A PRESS FITINKY OCEL | Redukce - s jedním zásuvným koncem - C - 18-15mm | IVAR.IVC12 | IVC12.1815 | 2.43
| 02. POTRUBÍ A PRESS FITINKY OCEL | Redukce - s jedním zásuvným koncem - C - 22-15mm | IVAR.IVC12 | IVC12.2215 | 3.21
| 02. POTRUBÍ A PRESS FITINKY OCEL | Redukce - s jedním zásuvným koncem - C - 22-18mm | IVAR.IVC12 | IVC12.2218 | 3.3
| 02. POTRUBÍ A PRESS FITINKY OCEL | Redukce - s jedním zásuvným koncem - C - 28-15mm | IVAR.IVC12 | IVC12.2815 | 4.79
| 02. POTRUBÍ A PRESS FITINKY OCEL | Redukce - s jedním zásuvným koncem - C - 28-18mm | IVAR.IVC12 | IVC12.2818 | 4.86
| 02. POTRUBÍ A PRESS FITINKY OCEL | Redukce - s jedním zásuvným koncem - C - 28-22mm | IVAR.IVC12 | IVC12.2822 | 3.7
| 02. POTRUBÍ A PRESS FITINKY OCEL | Redukce - s jedním zásuvným koncem - C - 35-15mm | IVAR.IVC12 | IVC12.3515 | 6.96
| 02. POTRUBÍ A PRESS FITINKY OCEL | Redukce - s jedním zásuvným koncem - C - 35-18mm | IVAR.IVC12 | IVC12.3518 | 8
| 02. POTRUBÍ A PRESS FITINKY OCEL | Redukce - s jedním zásuvným koncem - C - 35-22mm | IVAR.IVC12 | IVC12.3522 | 5.46
| 02. POTRUBÍ A PRESS FITINKY OCEL | Redukce - s jedním zásuvným koncem - C - 35-28mm | IVAR.IVC12 | IVC12.3528 | 3.97
| 02. POTRUBÍ A PRESS FITINKY OCEL | Redukce - s jedním zásuvným koncem - C - 42-18mm | IVAR.IVC12 | IVC12.4218 | 13.95
| 02. POTRUBÍ A PRESS FITINKY OCEL | Redukce - s jedním zásuvným koncem - C - 42-22mm | IVAR.IVC12 | IVC12.4222 | 8.9
| 02. POTRUBÍ A PRESS FITINKY OCEL | Redukce - s jedním zásuvným koncem - C - 42-28mm | IVAR.IVC12 | IVC12.4228 | 9.05
| 02. POTRUBÍ A PRESS FITINKY OCEL | Redukce - s jedním zásuvným koncem - C - 42-35mm | IVAR.IVC12 | IVC12.4235 | 6.51
| 02. POTRUBÍ A PRESS FITINKY OCEL | Redukce - s jedním zásuvným koncem - C - 54-18mm | IVAR.IVC12 | IVC12.5418 | 23.45
| 02. POTRUBÍ A PRESS FITINKY OCEL | Redukce - s jedním zásuvným koncem - C - 54-22mm | IVAR.IVC12 | IVC12.5422 | 21.62
| 02. POTRUBÍ A PRESS FITINKY OCEL | Redukce - s jedním zásuvným koncem - C - 54-28mm | IVAR.IVC12 | IVC12.5428 | 21.69
| 02. POTRUBÍ A PRESS FITINKY OCEL | Redukce - s jedním zásuvným koncem - C - 54-35mm | IVAR.IVC12 | IVC12.5435 | 14.89
| 02. POTRUBÍ A PRESS FITINKY OCEL | Redukce - s jedním zásuvným koncem - C - 54-42mm | IVAR.IVC12 | IVC12.5442 | 12.04
| 02. POTRUBÍ A PRESS FITINKY OCEL | Redukce - s jedním zásuvným koncem - C - 76,1-42mm | IVAR.IVC12 | IVC12.7642 | 43.35
| 02. POTRUBÍ A PRESS FITINKY OCEL | Redukce - s jedním zásuvným koncem - C - 76,1-54mm | IVAR.IVC12 | IVC12.7654 | 43.68
| 02. POTRUBÍ A PRESS FITINKY OCEL | Redukce - s jedním zásuvným koncem - C - 88,9-54mm | IVAR.IVC12 | IVC12.8954 | 48.29
| 02. POTRUBÍ A PRESS FITINKY OCEL | Redukce - s jedním zásuvným koncem - C - 88,9-76,1mm | IVAR.IVC12 | IVC12.8976 | 49.07
| 02. POTRUBÍ A PRESS FITINKY OCEL | Redukce - s jedním zásuvným koncem - C - 108-54mm | IVAR.IVC12 | IVC12.10854 | 62.76
| 02. POTRUBÍ A PRESS FITINKY OCEL | Redukce - s jedním zásuvným koncem - C - 108-76,1mm | IVAR.IVC12 | IVC12.10876 | 63.13
| 02. POTRUBÍ A PRESS FITINKY OCEL | Redukce - s jedním zásuvným koncem - C - 108-88,9mm | IVAR.IVC12 | IVC12.10889 | 74.58
| 02. POTRUBÍ A PRESS FITINKY OCEL | Oblouk 90° - C - 15mm | IVAR.IVC20 | IVC20.15 | 3.21
| 02. POTRUBÍ A PRESS FITINKY OCEL | Oblouk 90° - C - 18mm | IVAR.IVC20 | IVC20.18 | 3.55
| 02. POTRUBÍ A PRESS FITINKY OCEL | Oblouk 90° - C - 22mm | IVAR.IVC20 | IVC20.22 | 4.08
| 02. POTRUBÍ A PRESS FITINKY OCEL | Oblouk 90° - C - 28mm | IVAR.IVC20 | IVC20.28 | 5.46
| 02. POTRUBÍ A PRESS FITINKY OCEL | Oblouk 90° - C - 35mm | IVAR.IVC20 | IVC20.35 | 10.51
| 02. POTRUBÍ A PRESS FITINKY OCEL | Oblouk 90° - C - 42mm | IVAR.IVC20 | IVC20.42 | 17.58
| 02. POTRUBÍ A PRESS FITINKY OCEL | Oblouk 90° - C - 54mm | IVAR.IVC20 | IVC20.54 | 22.73
| 02. POTRUBÍ A PRESS FITINKY OCEL | Oblouk 90° - C - 76,1mm | IVAR.IVC20 | IVC20.76 | 53.41
| 02. POTRUBÍ A PRESS FITINKY OCEL | Oblouk 90° - C - 88,9mm | IVAR.IVC20 | IVC20.89 | 73.6
| 02. POTRUBÍ A PRESS FITINKY OCEL | Oblouk 90° - C - 108mm | IVAR.IVC20 | IVC20.108 | 104.23
| 02. POTRUBÍ A PRESS FITINKY OCEL | Oblouk 90° - s jedním zásuvným koncem - C - 15mm | IVAR.IVC21 | IVC21.15 | 3.37
| 02. POTRUBÍ A PRESS FITINKY OCEL | Oblouk 90° - s jedním zásuvným koncem - C - 18mm | IVAR.IVC21 | IVC21.18 | 3.7
| 02. POTRUBÍ A PRESS FITINKY OCEL | Oblouk 90° - s jedním zásuvným koncem - C - 22mm | IVAR.IVC21 | IVC21.22 | 4.19
| 02. POTRUBÍ A PRESS FITINKY OCEL | Oblouk 90° - s jedním zásuvným koncem - C - 28mm | IVAR.IVC21 | IVC21.28 | 5.46
| 02. POTRUBÍ A PRESS FITINKY OCEL | Oblouk 90° - s jedním zásuvným koncem - C - 35mm | IVAR.IVC21 | IVC21.35 | 10.92
| 02. POTRUBÍ A PRESS FITINKY OCEL | Oblouk 90° - s jedním zásuvným koncem - C - 42mm | IVAR.IVC21 | IVC21.42 | 17.61
| 02. POTRUBÍ A PRESS FITINKY OCEL | Oblouk 90° - s jedním zásuvným koncem - C - 54mm | IVAR.IVC21 | IVC21.54 | 23.11
| 02. POTRUBÍ A PRESS FITINKY OCEL | Oblouk 90° - s jedním zásuvným koncem - C - 76,1mm | IVAR.IVC21 | IVC21.76 | 54.31
| 02. POTRUBÍ A PRESS FITINKY OCEL | Oblouk 90° - s jedním zásuvným koncem - C - 88,9mm | IVAR.IVC21 | IVC21.89 | 76.7
| 02. POTRUBÍ A PRESS FITINKY OCEL | Oblouk 90° - s jedním zásuvným koncem - C - 108mm | IVAR.IVC21 | IVC21.108 | 107.49
| 02. POTRUBÍ A PRESS FITINKY OCEL | Oblouk 45° - C - 15mm | IVAR.IVC22 | IVC22.15 | 3.7
| 02. POTRUBÍ A PRESS FITINKY OCEL | Oblouk 45° - C - 18mm | IVAR.IVC22 | IVC22.18 | 3.89
| 02. POTRUBÍ A PRESS FITINKY OCEL | Oblouk 45° - C - 22mm | IVAR.IVC22 | IVC22.22 | 4.15
| 02. POTRUBÍ A PRESS FITINKY OCEL | Oblouk 45° - C - 28mm | IVAR.IVC22 | IVC22.28 | 5.61
| 02. POTRUBÍ A PRESS FITINKY OCEL | Oblouk 45° - C - 35mm | IVAR.IVC22 | IVC22.35 | 10.1
| 02. POTRUBÍ A PRESS FITINKY OCEL | Oblouk 45° - C - 42mm | IVAR.IVC22 | IVC22.42 | 12.71
| 02. POTRUBÍ A PRESS FITINKY OCEL | Oblouk 45° - C - 54mm | IVAR.IVC22 | IVC22.54 | 17.77
| 02. POTRUBÍ A PRESS FITINKY OCEL | Oblouk 45° - C - 76,1mm | IVAR.IVC22 | IVC22.76 | 52.02
| 02. POTRUBÍ A PRESS FITINKY OCEL | Oblouk 45° - C - 88,9mm | IVAR.IVC22 | IVC22.89 | 71.36
| 02. POTRUBÍ A PRESS FITINKY OCEL | Oblouk 45° - C - 108mm | IVAR.IVC22 | IVC22.108 | 97.28
| 02. POTRUBÍ A PRESS FITINKY OCEL | Oblouk 45° - s jedním zásuvným koncem - C - 15mm | IVAR.IVC23 | IVC23.15 | 3.63
| 02. POTRUBÍ A PRESS FITINKY OCEL | Oblouk 45° - s jedním zásuvným koncem - C - 18mm | IVAR.IVC23 | IVC23.18 | 3.74
| 02. POTRUBÍ A PRESS FITINKY OCEL | Oblouk 45° - s jedním zásuvným koncem - C - 22mm | IVAR.IVC23 | IVC23.22 | 4.04
| 02. POTRUBÍ A PRESS FITINKY OCEL | Oblouk 45° - s jedním zásuvným koncem - C - 28mm | IVAR.IVC23 | IVC23.28 | 5.53
| 02. POTRUBÍ A PRESS FITINKY OCEL | Oblouk 45° - s jedním zásuvným koncem - C - 35mm | IVAR.IVC23 | IVC23.35 | 9.91
| 02. POTRUBÍ A PRESS FITINKY OCEL | Oblouk 45° - s jedním zásuvným koncem - C - 42mm | IVAR.IVC23 | IVC23.42 | 12.87
| 02. POTRUBÍ A PRESS FITINKY OCEL | Oblouk 45° - s jedním zásuvným koncem - C - 54mm | IVAR.IVC23 | IVC23.54 | 18.06
| 02. POTRUBÍ A PRESS FITINKY OCEL | Oblouk 45° - s jedním zásuvným koncem - C - 76,1mm | IVAR.IVC23 | IVC23.76 | 54.35
| 02. POTRUBÍ A PRESS FITINKY OCEL | Oblouk 45° - s jedním zásuvným koncem - C - 88,9mm | IVAR.IVC23 | IVC23.89 | 72.48
| 02. POTRUBÍ A PRESS FITINKY OCEL | Oblouk 45° - s jedním zásuvným koncem - C - 108mm | IVAR.IVC23 | IVC23.108 | 98.55
| 02. POTRUBÍ A PRESS FITINKY OCEL | T-kus 90° - jednoznačný - C - 15mm | IVAR.IVC40 | IVC40.15 | 5.91
| 02. POTRUBÍ A PRESS FITINKY OCEL | T-kus 90° - jednoznačný - C - 18mm | IVAR.IVC40 | IVC40.18 | 6.36
| 02. POTRUBÍ A PRESS FITINKY OCEL | T-kus 90° - jednoznačný - C - 22mm | IVAR.IVC40 | IVC40.22 | 6.88
| 02. POTRUBÍ A PRESS FITINKY OCEL | T-kus 90° - jednoznačný - C - 28mm | IVAR.IVC40 | IVC40.28 | 8.87
| 02. POTRUBÍ A PRESS FITINKY OCEL | T-kus 90° - jednoznačný - C - 35mm | IVAR.IVC40 | IVC40.35 | 13.24
| 02. POTRUBÍ A PRESS FITINKY OCEL | T-kus 90° - jednoznačný - C - 42mm | IVAR.IVC40 | IVC40.42 | 19.63
| 02. POTRUBÍ A PRESS FITINKY OCEL | T-kus 90° - jednoznačný - C - 54mm | IVAR.IVC40 | IVC40.54 | 23.6
| 02. POTRUBÍ A PRESS FITINKY OCEL | T-kus 90° - jednoznačný - C - 76,1mm | IVAR.IVC40 | IVC40.76 | 92.87
| 02. POTRUBÍ A PRESS FITINKY OCEL | T-kus 90° - jednoznačný - C - 88,9mm | IVAR.IVC40 | IVC40.89 | 106.63
| 02. POTRUBÍ A PRESS FITINKY OCEL | T-kus 90° - jednoznačný - C - 108mm | IVAR.IVC40 | IVC40.108 | 138.83
| 02. POTRUBÍ A PRESS FITINKY OCEL | T-kus 90° - redukovaný - C - 18-15-18mm | IVAR.IVC41 | IVC41.181518 | 6.47
| 02. POTRUBÍ A PRESS FITINKY OCEL | T-kus 90° - redukovaný - C - 22-15-22mm | IVAR.IVC41 | IVC41.221522 | 6.51
| 02. POTRUBÍ A PRESS FITINKY OCEL | T-kus 90° - redukovaný - C - 22-18-22mm | IVAR.IVC41 | IVC41.221822 | 6.69
| 02. POTRUBÍ A PRESS FITINKY OCEL | T-kus 90° - redukovaný - C - 28-15-28mm | IVAR.IVC41 | IVC41.281528 | 8.49
| 02. POTRUBÍ A PRESS FITINKY OCEL | T-kus 90° - redukovaný - C - 28-18-28mm | IVAR.IVC41 | IVC41.281828 | 8.83
| 02. POTRUBÍ A PRESS FITINKY OCEL | T-kus 90° - redukovaný - C - 28-22-28mm | IVAR.IVC41 | IVC41.282228 | 9.61
| 02. POTRUBÍ A PRESS FITINKY OCEL | T-kus 90° - redukovaný - C - 35-15-35mm | IVAR.IVC41 | IVC41.351535 | 12.19
| 02. POTRUBÍ A PRESS FITINKY OCEL | T-kus 90° - redukovaný - C - 35-18-35mm | IVAR.IVC41 | IVC41.351835 | 13.05
| 02. POTRUBÍ A PRESS FITINKY OCEL | T-kus 90° - redukovaný - C - 35-22-35mm | IVAR.IVC41 | IVC41.352235 | 13.46
| 02. POTRUBÍ A PRESS FITINKY OCEL | T-kus 90° - redukovaný - C - 35-28-35mm | IVAR.IVC41 | IVC41.352835 | 13.68
| 02. POTRUBÍ A PRESS FITINKY OCEL | T-kus 90° - redukovaný - C - 42-15-42mm | IVAR.IVC41 | IVC41.421542 | 20.12
| 02. POTRUBÍ A PRESS FITINKY OCEL | T-kus 90° - redukovaný - C - 42-18-42mm | IVAR.IVC41 | IVC41.421842 | 20.28
| 02. POTRUBÍ A PRESS FITINKY OCEL | T-kus 90° - redukovaný - C - 42-22-42mm | IVAR.IVC41 | IVC41.422242 | 17.47
| 02. POTRUBÍ A PRESS FITINKY OCEL | T-kus 90° - redukovaný - C - 42-28-42mm | IVAR.IVC41 | IVC41.422842 | 17.95
| 02. POTRUBÍ A PRESS FITINKY OCEL | T-kus 90° - redukovaný - C - 42-35-42mm | IVAR.IVC41 | IVC41.423542 | 17.95
| 02. POTRUBÍ A PRESS FITINKY OCEL | T-kus 90° - redukovaný - C - 54-15-54mm | IVAR.IVC41 | IVC41.541554 | 24.84
| 02. POTRUBÍ A PRESS FITINKY OCEL | T-kus 90° - redukovaný - C - 54-18-54mm | IVAR.IVC41 | IVC41.541854 | 24.98
| 02. POTRUBÍ A PRESS FITINKY OCEL | T-kus 90° - redukovaný - C - 54-22-54mm | IVAR.IVC41 | IVC41.542254 | 20.42
| 02. POTRUBÍ A PRESS FITINKY OCEL | T-kus 90° - redukovaný - C - 54-28-54mm | IVAR.IVC41 | IVC41.542854 | 20.91
| 02. POTRUBÍ A PRESS FITINKY OCEL | T-kus 90° - redukovaný - C - 54-35-54mm | IVAR.IVC41 | IVC41.543554 | 21.51
| 02. POTRUBÍ A PRESS FITINKY OCEL | T-kus 90° - redukovaný - C - 54-42-54mm | IVAR.IVC41 | IVC41.544254 | 22.73
| 02. POTRUBÍ A PRESS FITINKY OCEL | T-kus 90° - redukovaný - C - 76,1-22-76,1mm | IVAR.IVC41 | IVC41.762276 | 66.5
| 02. POTRUBÍ A PRESS FITINKY OCEL | T-kus 90° - redukovaný - C - 76,1-28-76,1mm | IVAR.IVC41 | IVC41.762876 | 67.09
| 02. POTRUBÍ A PRESS FITINKY OCEL | T-kus 90° - redukovaný - C - 76,1-35-76,1mm | IVAR.IVC41 | IVC41.763576 | 68.44
| 02. POTRUBÍ A PRESS FITINKY OCEL | T-kus 90° - redukovaný - C - 76,1-42-76,1mm | IVAR.IVC41 | IVC41.764276 | 69.49
| 02. POTRUBÍ A PRESS FITINKY OCEL | T-kus 90° - redukovaný - C - 76,1-54-76,1mm | IVAR.IVC41 | IVC41.765476 | 70.32
| 02. POTRUBÍ A PRESS FITINKY OCEL | T-kus 90° - redukovaný - C - 88,9-22-88,9mm | IVAR.IVC41 | IVC41.892289 | 95.48
| 02. POTRUBÍ A PRESS FITINKY OCEL | T-kus 90° - redukovaný - C - 88,9-28-88,9mm | IVAR.IVC41 | IVC41.892889 | 96.53
| 02. POTRUBÍ A PRESS FITINKY OCEL | T-kus 90° - redukovaný - C - 88,9-35-88,9mm | IVAR.IVC41 | IVC41.893589 | 98.33
| 02. POTRUBÍ A PRESS FITINKY OCEL | T-kus 90° - redukovaný - C - 88,9-42-88,9mm | IVAR.IVC41 | IVC41.894289 | 99.97
| 02. POTRUBÍ A PRESS FITINKY OCEL | T-kus 90° - redukovaný - C - 88,9-54-88,9mm | IVAR.IVC41 | IVC41.895489 | 101.32
| 02. POTRUBÍ A PRESS FITINKY OCEL | T-kus 90° - redukovaný - C - 88,9-76,1-88,9mm | IVAR.IVC41 | IVC41.897689 | 101.77
| 02. POTRUBÍ A PRESS FITINKY OCEL | T-kus 90° - redukovaný - C - 108-22-108mm | IVAR.IVC41 | IVC41.10822108 | 117.29
| 02. POTRUBÍ A PRESS FITINKY OCEL | T-kus 90° - redukovaný - C - 108-28-108mm | IVAR.IVC41 | IVC41.10828108 | 118.38
| 02. POTRUBÍ A PRESS FITINKY OCEL | T-kus 90° - redukovaný - C - 108-35-108mm | IVAR.IVC41 | IVC41.10835108 | 119.28
| 02. POTRUBÍ A PRESS FITINKY OCEL | T-kus 90° - redukovaný - C - 108-42-108mm | IVAR.IVC41 | IVC41.10842108 | 120.32
| 02. POTRUBÍ A PRESS FITINKY OCEL | T-kus 90° - redukovaný - C - 108-54-108mm | IVAR.IVC41 | IVC41.10854108 | 122.38
| 02. POTRUBÍ A PRESS FITINKY OCEL | T-kus 90° - redukovaný - C - 108-76,1-108mm | IVAR.IVC41 | IVC41.10876108 | 123.42
| 02. POTRUBÍ A PRESS FITINKY OCEL | T-kus 90° - redukovaný - C - 108-88,9-108mm | IVAR.IVC41 | IVC41.10889108 | 124.29
| 02. POTRUBÍ A PRESS FITINKY OCEL | T-kus 90° - redukovaný - C - 15-18-15mm | IVAR.IVC44 | IVC44.151815 | 7.78
| 02. POTRUBÍ A PRESS FITINKY OCEL | T-kus 90° - redukovaný - C - 15-22-15mm | IVAR.IVC44 | IVC44.152215 | 8.45
| 02. POTRUBÍ A PRESS FITINKY OCEL | T-kus 90° - redukovaný - C - 18-22-18mm | IVAR.IVC44 | IVC44.182218 | 8.87
| 02. POTRUBÍ A PRESS FITINKY OCEL | T-kus 90° - redukovaný - C - 22-28-22mm | IVAR.IVC44 | IVC44.222822 | 9.16
| 02. POTRUBÍ A PRESS FITINKY OCEL | T-kus 90° - s vnitřním závitem - C - 15-Rp1/2"-15mm | IVAR.IVC42 | IVC42.1512 | 8.27
| 02. POTRUBÍ A PRESS FITINKY OCEL | T-kus 90° - s vnitřním závitem - C - 18-Rp1/2"-18mm | IVAR.IVC42 | IVC42.1812 | 8.31
| 02. POTRUBÍ A PRESS FITINKY OCEL | T-kus 90° - s vnitřním závitem - C - 22-Rp1/2"-22mm | IVAR.IVC42 | IVC42.2212 | 8.76
| 02. POTRUBÍ A PRESS FITINKY OCEL | T-kus 90° - s vnitřním závitem - C - 22-Rp3/4"-22mm | IVAR.IVC42 | IVC42.2234 | 12.04
| 02. POTRUBÍ A PRESS FITINKY OCEL | T-kus 90° - s vnitřním závitem - C - 28-Rp1/2"-28mm | IVAR.IVC42 | IVC42.2812 | 9.99
| 02. POTRUBÍ A PRESS FITINKY OCEL | T-kus 90° - s vnitřním závitem - C - 28-Rp3/4"-28mm | IVAR.IVC42 | IVC42.2834 | 12.27
| 02. POTRUBÍ A PRESS FITINKY OCEL | T-kus 90° - s vnitřním závitem - C - 35-Rp1/2"-35mm | IVAR.IVC42 | IVC42.3512 | 13.32
| 02. POTRUBÍ A PRESS FITINKY OCEL | T-kus 90° - s vnitřním závitem - C - 35-Rp3/4"-35mm | IVAR.IVC42 | IVC42.3534 | 16.98
| 02. POTRUBÍ A PRESS FITINKY OCEL | T-kus 90° - s vnitřním závitem - C - 42-Rp1/2"-42mm | IVAR.IVC42 | IVC42.4212 | 20.46
| 02. POTRUBÍ A PRESS FITINKY OCEL | T-kus 90° - s vnitřním závitem - C - 42-Rp3/4"-42mm | IVAR.IVC42 | IVC42.4234 | 23.74
| 02. POTRUBÍ A PRESS FITINKY OCEL | T-kus 90° - s vnitřním závitem - C - 54-Rp1/2"-54mm | IVAR.IVC42 | IVC42.5412 | 24.05
| 02. POTRUBÍ A PRESS FITINKY OCEL | T-kus 90° - s vnitřním závitem - C - 54-Rp3/4"-54mm | IVAR.IVC42 | IVC42.5434 | 24.98
| 02. POTRUBÍ A PRESS FITINKY OCEL | T-kus 90° - s vnitřním závitem - C - 76,1-Rp3/4"-76,1mm | IVAR.IVC42 | IVC42.7634 | 80.94
| 02. POTRUBÍ A PRESS FITINKY OCEL | T-kus 90° - s vnitřním závitem - C - 88,9-Rp3/4"-88,9mm | IVAR.IVC42 | IVC42.8934 | 109.33
| 02. POTRUBÍ A PRESS FITINKY OCEL | T-kus 90° - s vnitřním závitem - C - 108-Rp3/4"-108mm | IVAR.IVC42 | IVC42.10834 | 129.74
| 02. POTRUBÍ A PRESS FITINKY OCEL | Kříž 90° - C - 15-15mm | IVAR.IVC45 | IVC45.1515 | 18.1
| 02. POTRUBÍ A PRESS FITINKY OCEL | Kříž 90° - C - 18-15mm | IVAR.IVC45 | IVC45.1815 | 20.05
| 02. POTRUBÍ A PRESS FITINKY OCEL | Kříž 90° - C - 22-15mm | IVAR.IVC45 | IVC45.2215 | 21.09
| 02. POTRUBÍ A PRESS FITINKY OCEL | Kříž 90° - C - 22-18mm | IVAR.IVC45 | IVC45.2218 | 21.4
| 02. POTRUBÍ A PRESS FITINKY OCEL | Kříž 90° - C - 28-15mm | IVAR.IVC45 | IVC45.2815 | 22.37
| 02. POTRUBÍ A PRESS FITINKY OCEL | Kříž 90° - C - 28-18mm | IVAR.IVC45 | IVC45.2818 | 22.66
| 02. POTRUBÍ A PRESS FITINKY OCEL | Kříž 90° - C - 28-22mm | IVAR.IVC45 | IVC45.2822 | 24.08
| 02. POTRUBÍ A PRESS FITINKY OCEL | Kříž 90° - C - 35-22mm | IVAR.IVC45 | IVC45.3522 | 35.38
| 02. POTRUBÍ A PRESS FITINKY OCEL | Kříž 90° - C - 45-22mm | IVAR.IVC45 | IVC45.4222 | 45.89
| 02. POTRUBÍ A PRESS FITINKY OCEL | Kříž 90° - C - 54-22mm | IVAR.IVC45 | IVC45.5422 | 53.79
| 02. POTRUBÍ A PRESS FITINKY OCEL | Přechodka - s vnitřním závitem - C - 15mm-Rp3/8" | IVAR.IVC80 | IVC80.1538 | 7.18
| 02. POTRUBÍ A PRESS FITINKY OCEL | Přechodka - s vnitřním závitem - C - 15mm-Rp1/2" | IVAR.IVC80 | IVC80.1512 | 6.24
| 02. POTRUBÍ A PRESS FITINKY OCEL | Přechodka - s vnitřním závitem - C - 15mm-Rp3/4" | IVAR.IVC80 | IVC80.1534 | 7.48
| 02. POTRUBÍ A PRESS FITINKY OCEL | Přechodka - s vnitřním závitem - C - 18mm-Rp1/2" | IVAR.IVC80 | IVC80.1812 | 6.4
| 02. POTRUBÍ A PRESS FITINKY OCEL | Přechodka - s vnitřním závitem - C - 18mm-Rp3/4" | IVAR.IVC80 | IVC80.1834 | 7.82
| 02. POTRUBÍ A PRESS FITINKY OCEL | Přechodka - s vnitřním závitem - C - 22mm-Rp1/2" | IVAR.IVC80 | IVC80.2212 | 8.04
| 02. POTRUBÍ A PRESS FITINKY OCEL | Přechodka - s vnitřním závitem - C - 22mm-Rp3/4" | IVAR.IVC80 | IVC80.2234 | 7.93
| 02. POTRUBÍ A PRESS FITINKY OCEL | Přechodka - s vnitřním závitem - C - 22mm-Rp1" | IVAR.IVC80 | IVC80.2210 | 12.31
| 02. POTRUBÍ A PRESS FITINKY OCEL | Přechodka - s vnitřním závitem - C - 28mm-Rp1/2" | IVAR.IVC80 | IVC80.2812 | 10.55
| 02. POTRUBÍ A PRESS FITINKY OCEL | Přechodka - s vnitřním závitem - C - 28mm-Rp3/4" | IVAR.IVC80 | IVC80.2834 | 10.51
| 02. POTRUBÍ A PRESS FITINKY OCEL | Přechodka - s vnitřním závitem - C - 28mm-Rp1" | IVAR.IVC80 | IVC80.2810 | 9.68
| 02. POTRUBÍ A PRESS FITINKY OCEL | Přechodka - s vnitřním závitem - C - 35mm-Rp1" | IVAR.IVC80 | IVC80.3510 | 13.2
| 02. POTRUBÍ A PRESS FITINKY OCEL | Přechodka - s vnitřním závitem - C - 35mm-Rp5/4" | IVAR.IVC80 | IVC80.3514 | 13.5
| 02. POTRUBÍ A PRESS FITINKY OCEL | Přechodka - s vnitřním závitem - C - 42mm-Rp6/4" | IVAR.IVC80 | IVC80.4216 | 14.21
| 02. POTRUBÍ A PRESS FITINKY OCEL | Přechodka - s vnitřním závitem - C - 54mm-Rp2" | IVAR.IVC80 | IVC80.5420 | 22.85
| 02. POTRUBÍ A PRESS FITINKY OCEL | Přechodka - s vnějším závitem - C - 15mm-R3/8" | IVAR.IVC81 | IVC81.1538 | 6.2
| 02. POTRUBÍ A PRESS FITINKY OCEL | Přechodka - s vnějším závitem - C - 15mm-R1/2" | IVAR.IVC81 | IVC81.1512 | 6.65
| 02. POTRUBÍ A PRESS FITINKY OCEL | Přechodka - s vnějším závitem - C - 15mm-R3/4" | IVAR.IVC81 | IVC81.1534 | 8.83
| 02. POTRUBÍ A PRESS FITINKY OCEL | Přechodka - s vnějším závitem - C - 18mm-R1/2" | IVAR.IVC81 | IVC81.1812 | 6.81
| 02. POTRUBÍ A PRESS FITINKY OCEL | Přechodka - s vnějším závitem - C - 18mm-R3/4" | IVAR.IVC81 | IVC81.1834 | 7.26
| 02. POTRUBÍ A PRESS FITINKY OCEL | Přechodka - s vnějším závitem - C - 22mm-R1/2" | IVAR.IVC81 | IVC81.2212 | 7.52
| 02. POTRUBÍ A PRESS FITINKY OCEL | Přechodka - s vnějším závitem - C - 22mm-R3/4" | IVAR.IVC81 | IVC81.2234 | 7.37
| 02. POTRUBÍ A PRESS FITINKY OCEL | Přechodka - s vnějším závitem - C - 22mm-R1" | IVAR.IVC81 | IVC81.2210 | 10.17
| 02. POTRUBÍ A PRESS FITINKY OCEL | Přechodka - s vnějším závitem - C - 28mm-R3/4" | IVAR.IVC81 | IVC81.2834 | 12.08
| 02. POTRUBÍ A PRESS FITINKY OCEL | Přechodka - s vnějším závitem - C - 28mm-R1" | IVAR.IVC81 | IVC81.2810 | 9.88
| 02. POTRUBÍ A PRESS FITINKY OCEL | Přechodka - s vnějším závitem - C - 35mm-R1" | IVAR.IVC81 | IVC81.3510 | 16.15
| 02. POTRUBÍ A PRESS FITINKY OCEL | Přechodka - s vnějším závitem - C - 35mm-R5/4" | IVAR.IVC81 | IVC81.3514 | 14.29
| 02. POTRUBÍ A PRESS FITINKY OCEL | Přechodka - s vnějším závitem - C - 35mm-R6/4" | IVAR.IVC81 | IVC81.3516 | 14.89
| 02. POTRUBÍ A PRESS FITINKY OCEL | Přechodka - s vnějším závitem - C - 42mm-R6/4" | IVAR.IVC81 | IVC81.4216 | 15.11
| 02. POTRUBÍ A PRESS FITINKY OCEL | Přechodka - s vnějším závitem - C - 54mm-R2" | IVAR.IVC81 | IVC81.5420 | 23.38
| 02. POTRUBÍ A PRESS FITINKY OCEL | Přechodka - s vnějším závitem - C - 76,1mm-R2 1/2" | IVAR.IVC81 | IVC81.7622 | 60.55
| 02. POTRUBÍ A PRESS FITINKY OCEL | Přechodka - s vnějším závitem - C - 88,9mm-R3" | IVAR.IVC81 | IVC81.8930 | 86.2
| 02. POTRUBÍ A PRESS FITINKY OCEL | Přechodka - s vnějším závitem - C - 108mm-R4" | IVAR.IVC81 | IVC81.10840 | 112.09
| 02. POTRUBÍ A PRESS FITINKY OCEL | Přechodka - s vnitřním závitem a jedním zásuvným koncem - C - 15mm-Rp3/8" | IVAR.IVC86 | IVC86.1538 | 5.8
| 02. POTRUBÍ A PRESS FITINKY OCEL | Přechodka - s vnitřním závitem a jedním zásuvným koncem - C - 15mm-Rp1/2" | IVAR.IVC86 | IVC86.1512 | 4.71
| 02. POTRUBÍ A PRESS FITINKY OCEL | Přechodka - s vnitřním závitem a jedním zásuvným koncem - C - 18mm-Rp1/2" | IVAR.IVC86 | IVC86.1812 | 5.28
| 02. POTRUBÍ A PRESS FITINKY OCEL | Přechodka - s vnitřním závitem a jedním zásuvným koncem - C - 18mm-Rp3/4" | IVAR.IVC86 | IVC86.1834 | 6.32
| 02. POTRUBÍ A PRESS FITINKY OCEL | Přechodka - s vnitřním závitem a jedním zásuvným koncem - C - 22mm-Rp1/2" | IVAR.IVC86 | IVC86.2212 | 6.58
| 02. POTRUBÍ A PRESS FITINKY OCEL | Přechodka - s vnitřním závitem a jedním zásuvným koncem - C - 22mm-Rp3/4" | IVAR.IVC86 | IVC86.2234 | 7.74
| 02. POTRUBÍ A PRESS FITINKY OCEL | Přechodka - s vnějším závitem a jedním zásuvným koncem - C - 15mm-R1/2" | IVAR.IVC87 | IVC87.1512 | 6.32
| 02. POTRUBÍ A PRESS FITINKY OCEL | Přechodka - s vnějším závitem a jedním zásuvným koncem - C - 18mm-R1/2" | IVAR.IVC87 | IVC87.1812 | 6.65
| 02. POTRUBÍ A PRESS FITINKY OCEL | Přechodka - s vnějším závitem a jedním zásuvným koncem - C - 18mm-R3/4" | IVAR.IVC87 | IVC87.1834 | 7.3
| 02. POTRUBÍ A PRESS FITINKY OCEL | Přechodka - s vnějším závitem a jedním zásuvným koncem - C - 22mm-R1/2" | IVAR.IVC87 | IVC87.2212 | 8.38
| 02. POTRUBÍ A PRESS FITINKY OCEL | Přechodka - s vnějším závitem a jedním zásuvným koncem - C - 22mm-R3/4" | IVAR.IVC87 | IVC87.2234 | 8.67
| 02. POTRUBÍ A PRESS FITINKY OCEL | Připojovací šroubení - na ploché těsnění - C - G 3/4"-15mm | IVAR.IVC60 | IVC60.1534 | 9.32
| 02. POTRUBÍ A PRESS FITINKY OCEL | Připojovací šroubení - na ploché těsnění - C - G 3/4"-18mm | IVAR.IVC60 | IVC60.1834 | 9.61
| 02. POTRUBÍ A PRESS FITINKY OCEL | Připojovací šroubení - na ploché těsnění - C - G 1"-22mm | IVAR.IVC60 | IVC60.2210 | 10.55
| 02. POTRUBÍ A PRESS FITINKY OCEL | Připojovací šroubení - na ploché těsnění - C - G 5/4"-28mm | IVAR.IVC60 | IVC60.2814 | 13.65
| 02. POTRUBÍ A PRESS FITINKY OCEL | Připojovací šroubení - na ploché těsnění - C - G 6/4"-35mm | IVAR.IVC60 | IVC60.3516 | 22.51
| 02. POTRUBÍ A PRESS FITINKY OCEL | Připojovací šroubení - na ploché těsnění - C - G1 3/4"-42mm | IVAR.IVC60 | IVC60.4218 | 29.33
| 02. POTRUBÍ A PRESS FITINKY OCEL | Připojovací šroubení - na ploché těsnění - C - G2 3/8"-54mm | IVAR.IVC60 | IVC60.5421 | 34.79
| 02. POTRUBÍ A PRESS FITINKY OCEL | Přechodový oblouk 90° - s vnějším závitem - C - 15mm-R3/8" | IVAR.IVC83 | IVC83.1538 | 9.16
| 02. POTRUBÍ A PRESS FITINKY OCEL | Přechodový oblouk 90° - s vnějším závitem - C - 15mm-R1/2" | IVAR.IVC83 | IVC83.1512 | 9.46
| 02. POTRUBÍ A PRESS FITINKY OCEL | Přechodový oblouk 90° - s vnějším závitem - C - 18mm-R1/2" | IVAR.IVC83 | IVC83.1812 | 9.95
| 02. POTRUBÍ A PRESS FITINKY OCEL | Přechodový oblouk 90° - s vnějším závitem - C - 22mm-R3/4" | IVAR.IVC83 | IVC83.2234 | 12.71
| 02. POTRUBÍ A PRESS FITINKY OCEL | Přechodový oblouk 90° - s vnějším závitem - C - 28mm-R1" | IVAR.IVC83 | IVC83.2810 | 15.59
| 02. POTRUBÍ A PRESS FITINKY OCEL | Přechodový oblouk 90° - s vnějším závitem - C - 35mm-R5/4" | IVAR.IVC83 | IVC83.3514 | 23.74
| 02. POTRUBÍ A PRESS FITINKY OCEL | Přechodový oblouk 90° - s vnějším závitem - C - 42mm-R6/4" | IVAR.IVC83 | IVC83.4216 | 38.63
| 02. POTRUBÍ A PRESS FITINKY OCEL | Přechodový oblouk 90° - s vnějším závitem - C - 54mm-R2" | IVAR.IVC83 | IVC83.5420 | 56.82
| 02. POTRUBÍ A PRESS FITINKY OCEL | Přechodový oblouk 90° - s vnitřním závitem - C - 15mm-Rp3/8" | IVAR.IVC82 | IVC82.1538 | 11.79
| 02. POTRUBÍ A PRESS FITINKY OCEL | Přechodový oblouk 90° - s vnitřním závitem - C - 15mm-Rp1/2" | IVAR.IVC82 | IVC82.1512 | 12.57
| 02. POTRUBÍ A PRESS FITINKY OCEL | Přechodový oblouk 90° - s vnitřním závitem - C - 18mm-Rp1/2" | IVAR.IVC82 | IVC82.1812 | 13.35
| 02. POTRUBÍ A PRESS FITINKY OCEL | Přechodový oblouk 90° - s vnitřním závitem - C - 22mm-Rp3/4" | IVAR.IVC82 | IVC82.2234 | 16.01
| 02. POTRUBÍ A PRESS FITINKY OCEL | Přechodový oblouk 90° - s vnitřním závitem - C - 28mm-Rp1/2" | IVAR.IVC82 | IVC82.2812 | 18.48
| 02. POTRUBÍ A PRESS FITINKY OCEL | Přechodové koleno 90° - s vnějším závitem - C - 15mm-R3/8 | IVAR.IVC31 | IVC31.1538 | 7.63
| 02. POTRUBÍ A PRESS FITINKY OCEL | Přechodové koleno 90° - s vnějším závitem - C - 15mm-R1/2" | IVAR.IVC31 | IVC31.1512 | 7.82
| 02. POTRUBÍ A PRESS FITINKY OCEL | Přechodové koleno 90° - s vnějším závitem - C - 18mm-R1/2" | IVAR.IVC31 | IVC31.1812 | 8.34
| 02. POTRUBÍ A PRESS FITINKY OCEL | Přechodové koleno 90° - s vnějším závitem - C - 18mm-R3/4" | IVAR.IVC31 | IVC31.1834 | 9.61
| 02. POTRUBÍ A PRESS FITINKY OCEL | Přechodové koleno 90° - s vnějším závitem - C - 22mm-R3/4" | IVAR.IVC31 | IVC31.2234 | 10.47
| 02. POTRUBÍ A PRESS FITINKY OCEL | Přechodové koleno 90° - s vnitřním závitem - C - 15mm-Rp1/2" | IVAR.IVC30 | IVC30.1512 | 11.41
| 02. POTRUBÍ A PRESS FITINKY OCEL | Přechodové koleno 90° - s vnitřním závitem - C - 18mm-Rp1/2" | IVAR.IVC30 | IVC30.1812 | 11.97
| 02. POTRUBÍ A PRESS FITINKY OCEL | Přechodové koleno 90° - s vnitřním závitem - C - 22mm-Rp1/2" | IVAR.IVC30 | IVC30.2212 | 12.35
| 02. POTRUBÍ A PRESS FITINKY OCEL | Přechodové koleno 90° - s vnitřním závitem - C - 22mm-Rp3/4" | IVAR.IVC30 | IVC30.2234 | 12.76
| 02. POTRUBÍ A PRESS FITINKY OCEL | Přechodové koleno 90° - s vnitřním závitem - C - 28mm-Rp1/2" | IVAR.IVC30 | IVC30.2812 | 14.66
| 02. POTRUBÍ A PRESS FITINKY OCEL | Příruba - s nátrubkem pro zalisování - C - 42mm-DN 40; PN 16 | IVAR.IVC52 | IVC52.42 | 62.61
| 02. POTRUBÍ A PRESS FITINKY OCEL | Příruba - s nátrubkem pro zalisování - C - 54mm-DN 50; PN 16 | IVAR.IVC52 | IVC52.54 | 75.69
| 02. POTRUBÍ A PRESS FITINKY OCEL | Příruba - s nátrubkem pro zalisování - C - 76,1mm-DN 65; PN 16 | IVAR.IVC52 | IVC52.76 | 109.44
| 02. POTRUBÍ A PRESS FITINKY OCEL | Příruba - s nátrubkem pro zalisování - C - 88,9mm-DN 80; PN 16 | IVAR.IVC52 | IVC52.89 | 133.74
| 02. POTRUBÍ A PRESS FITINKY OCEL | Příruba - s nátrubkem pro zalisování - C - 108mm-DN 100; PN 16 | IVAR.IVC52 | IVC52.108 | 183.9
| 02. POTRUBÍ A PRESS FITINKY OCEL | Příruba - s nátrubkem pro zalisování - C - 42mm-DN 40; PN 6 | IVAR.IVC53 | IVC53.42 | 59.13
| 02. POTRUBÍ A PRESS FITINKY OCEL | Příruba - s nátrubkem pro zalisování - C - 54mm-DN 50; PN 6 | IVAR.IVC53 | IVC53.54 | 72.18
| 02. POTRUBÍ A PRESS FITINKY OCEL | Příruba - s nátrubkem pro zalisování - C - 76,1mm-DN 65; PN 6 | IVAR.IVC53 | IVC53.76 | 103.34
| 02. POTRUBÍ A PRESS FITINKY OCEL | Příruba - s nátrubkem pro zalisování - C - 88,9mm-DN 80; PN 6 | IVAR.IVC53 | IVC53.89 | 124.62
| 02. POTRUBÍ A PRESS FITINKY OCEL | Příruba - s nátrubkem pro zalisování - C - 108mm-DN 100; PN 6 | IVAR.IVC53 | IVC53.108 | 174.78
| 02. POTRUBÍ A PRESS FITINKY OCEL | Připojovací šroubení - s vnitřním závitem - C - 15mm-Rp1/2" | IVAR.IVC62 | IVC62.1512 | 13.57
| 02. POTRUBÍ A PRESS FITINKY OCEL | Připojovací šroubení - s vnitřním závitem - C - 15mm-Rp3/4 | IVAR.IVC62 | IVC62.1534 | 15.48
| 02. POTRUBÍ A PRESS FITINKY OCEL | Připojovací šroubení - s vnitřním závitem - C - 18mm-Rp1/2" | IVAR.IVC62 | IVC62.1812 | 15.48
| 02. POTRUBÍ A PRESS FITINKY OCEL | Připojovací šroubení - s vnitřním závitem - C - 18mm-Rp3/4" | IVAR.IVC62 | IVC62.1834 | 16.6
| 02. POTRUBÍ A PRESS FITINKY OCEL | Připojovací šroubení - s vnitřním závitem - C - 22mm-R3/4" | IVAR.IVC62 | IVC62.2234 | 18.17
| 02. POTRUBÍ A PRESS FITINKY OCEL | Připojovací šroubení - s vnitřním závitem - C - 22mm-R1" | IVAR.IVC62 | IVC62.2210 | 21.36
| 02. POTRUBÍ A PRESS FITINKY OCEL | Připojovací šroubení - s vnitřním závitem - C - 28mm-R1" | IVAR.IVC62 | IVC62.2810 | 27.64
| 02. POTRUBÍ A PRESS FITINKY OCEL | Připojovací šroubení - s vnitřním závitem - C - 35mm-R5/4" | IVAR.IVC62 | IVC62.3514 | 37.14
| 02. POTRUBÍ A PRESS FITINKY OCEL | Připojovací šroubení - s vnitřním závitem - C - 42mm-R6/4" | IVAR.IVC62 | IVC62.4216 | 66.12
| 02. POTRUBÍ A PRESS FITINKY OCEL | Připojovací šroubení - s vnitřním závitem - C - 54mm-Rp2" | IVAR.IVC62 | IVC62.5420 | 95.59
| 02. POTRUBÍ A PRESS FITINKY OCEL | Připojovací šroubení - s vnějším závitem - C - 15mm-R1/2" | IVAR.IVC64 | IVC64.1512 | 14.55
| 02. POTRUBÍ A PRESS FITINKY OCEL | Připojovací šroubení - s vnějším závitem - C - 15mm-R3/4 | IVAR.IVC64 | IVC64.1534 | 16.6
| 02. POTRUBÍ A PRESS FITINKY OCEL | Připojovací šroubení - s vnějším závitem - C - 18mm-R1/2" | IVAR.IVC64 | IVC64.1812 | 15.48
| 02. POTRUBÍ A PRESS FITINKY OCEL | Připojovací šroubení - s vnějším závitem - C - 18mm-R3/4" | IVAR.IVC64 | IVC64.1834 | 17.05
| 02. POTRUBÍ A PRESS FITINKY OCEL | Připojovací šroubení - s vnějším závitem - C - 22mm-R1/2" | IVAR.IVC64 | IVC64.2212 | 16.6
| 02. POTRUBÍ A PRESS FITINKY OCEL | Připojovací šroubení - s vnějším závitem - C - 22mm-R3/4" | IVAR.IVC64 | IVC64.2234 | 17.69
| 02. POTRUBÍ A PRESS FITINKY OCEL | Připojovací šroubení - s vnějším závitem - C - 22mm-R1" | IVAR.IVC64 | IVC64.2210 | 21.36
| 02. POTRUBÍ A PRESS FITINKY OCEL | Připojovací šroubení - s vnějším závitem - C - 28mm-R1" | IVAR.IVC64 | IVC64.2810 | 24.5
| 02. POTRUBÍ A PRESS FITINKY OCEL | Připojovací šroubení - s vnějším závitem - C - 35mm-R5/4" | IVAR.IVC64 | IVC64.3514 | 33.17
| 02. POTRUBÍ A PRESS FITINKY OCEL | Připojovací šroubení - s vnějším závitem - C - 42mm-R6/4" | IVAR.IVC64 | IVC64.4216 | 50.6
| 02. POTRUBÍ A PRESS FITINKY OCEL | Připojovací šroubení - s vnějším závitem - C - 54mm-R2" | IVAR.IVC64 | IVC64.5420 | 107.49
| 02. POTRUBÍ A PRESS FITINKY OCEL | Víčko potrubí PRESS - C - 15mm | IVAR.IVC50 | IVC50.15 | 4.42
| 02. POTRUBÍ A PRESS FITINKY OCEL | Víčko potrubí PRESS - C - 18mm | IVAR.IVC50 | IVC50.18 | 4.71
| 02. POTRUBÍ A PRESS FITINKY OCEL | Víčko potrubí PRESS - C - 22mm | IVAR.IVC50 | IVC50.22 | 5.19
| 02. POTRUBÍ A PRESS FITINKY OCEL | Víčko potrubí PRESS - C - 28mm | IVAR.IVC50 | IVC50.28 | 7.48
| 02. POTRUBÍ A PRESS FITINKY OCEL | Víčko potrubí PRESS - C - 35mm | IVAR.IVC50 | IVC50.35 | 8.83
| 02. POTRUBÍ A PRESS FITINKY OCEL | Víčko potrubí PRESS - C - 42mm | IVAR.IVC50 | IVC50.42 | 13.88
| 02. POTRUBÍ A PRESS FITINKY OCEL | Víčko potrubí PRESS - C - 54mm | IVAR.IVC50 | IVC50.54 | 15.07
| 02. POTRUBÍ A PRESS FITINKY OCEL | Víčko potrubí PRESS - C - 76,1mm | IVAR.IVC50 | IVC50.76 | 28.35
| 02. POTRUBÍ A PRESS FITINKY OCEL | Víčko potrubí PRESS - C - 88,9mm | IVAR.IVC50 | IVC50.89 | 35.35
| 02. POTRUBÍ A PRESS FITINKY OCEL | Víčko potrubí PRESS - C - 108mm | IVAR.IVC50 | IVC50.108 | 51.09
| 02. POTRUBÍ A PRESS FITINKY OCEL | Zátka PRESS tvarovky - C - 15mm | IVAR.IVC51 | IVC51.15 | 3.74
| 02. POTRUBÍ A PRESS FITINKY OCEL | Zátka PRESS tvarovky - C - 18mm | IVAR.IVC51 | IVC51.18 | 3.89
| 02. POTRUBÍ A PRESS FITINKY OCEL | Zátka PRESS tvarovky - C - 22mm | IVAR.IVC51 | IVC51.22 | 4.27
| 02. POTRUBÍ A PRESS FITINKY OCEL | Zátka PRESS tvarovky - C - 28mm | IVAR.IVC51 | IVC51.28 | 6.24
| 02. POTRUBÍ A PRESS FITINKY OCEL | Zátka PRESS tvarovky - C - 35mm | IVAR.IVC51 | IVC51.35 | 7.48
| 02. POTRUBÍ A PRESS FITINKY OCEL | Zátka PRESS tvarovky - C - 42mm | IVAR.IVC51 | IVC51.42 | 10.36
| 02. POTRUBÍ A PRESS FITINKY OCEL | Zátka PRESS tvarovky - C - 54mm | IVAR.IVC51 | IVC51.54 | 10.96
| 02. POTRUBÍ A PRESS FITINKY OCEL | Zátka PRESS tvarovky - C - 76,1mm | IVAR.IVC51 | IVC51.76 | 24.23
| 02. POTRUBÍ A PRESS FITINKY OCEL | Zátka PRESS tvarovky - C - 88,9mm | IVAR.IVC51 | IVC51.89 | 31.22
| 02. POTRUBÍ A PRESS FITINKY OCEL | Zátka PRESS tvarovky - C - 108mm | IVAR.IVC51 | IVC51.108 | 44.17
| 02. POTRUBÍ A PRESS FITINKY OCEL | Lícovaný oblouk 90° - C - 15mm | IVAR.IVC70 | IVC70.15 | 3.18
| 02. POTRUBÍ A PRESS FITINKY OCEL | Lícovaný oblouk 90° - C - 18mm | IVAR.IVC70 | IVC70.18 | 3.48
| 02. POTRUBÍ A PRESS FITINKY OCEL | Lícovaný oblouk 90° - C - 22mm | IVAR.IVC70 | IVC70.22 | 3.63
| 02. POTRUBÍ A PRESS FITINKY OCEL | Lícovaný oblouk 90° - C - 28mm | IVAR.IVC70 | IVC70.28 | 4.22
| 02. POTRUBÍ A PRESS FITINKY OCEL | Lícovaný oblouk 90° - C - 35mm | IVAR.IVC70 | IVC70.35 | 8.19
| 02. POTRUBÍ A PRESS FITINKY OCEL | Lícovaný oblouk 90° - C - 42mm | IVAR.IVC70 | IVC70.42 | 12.76
| 02. POTRUBÍ A PRESS FITINKY OCEL | Lícovaný oblouk 90° - C - 54mm | IVAR.IVC70 | IVC70.54 | 17.13
| 02. POTRUBÍ A PRESS FITINKY OCEL | Lícovaný oblouk 90° - C - 76,1mm | IVAR.IVC70 | IVC70.76 | 78.72
| 02. POTRUBÍ A PRESS FITINKY OCEL | Lícovaný oblouk 90° - C - 88,9mm | IVAR.IVC70 | IVC70.89 | 94.69
| 02. POTRUBÍ A PRESS FITINKY OCEL | Lícovaný oblouk 90° - C - 108mm | IVAR.IVC70 | IVC70.108 | 120.43
| 02. POTRUBÍ A PRESS FITINKY OCEL | Delší odskok - C - 15mm | IVAR.IVC76 | IVC76.15 | 7.1
| 02. POTRUBÍ A PRESS FITINKY OCEL | Delší odskok - C - 18mm | IVAR.IVC76 | IVC76.18 | 7.55
| 02. POTRUBÍ A PRESS FITINKY OCEL | Delší odskok - C - 22mm | IVAR.IVC76 | IVC76.22 | 8.08
| 02. POTRUBÍ A PRESS FITINKY OCEL | Delší odskok - C - 28mm | IVAR.IVC76 | IVC76.28 | 9.46
| 02. POTRUBÍ A PRESS FITINKY OCEL | Kratší odskok - C - 15mm | IVAR.IVC77 | IVC77.15 | 3.97
| 02. POTRUBÍ A PRESS FITINKY OCEL | Kratší odskok - C - 18mm | IVAR.IVC77 | IVC77.18 | 4.31
| 02. POTRUBÍ A PRESS FITINKY OCEL | Kratší odskok - C - 22mm | IVAR.IVC77 | IVC77.22 | 4.86
| 02. POTRUBÍ A PRESS FITINKY OCEL | Kratší odskok - C - 28mm | IVAR.IVC77 | IVC77.28 | 5.84
| 02. POTRUBÍ A PRESS FITINKY OCEL | Instalační box IVAR.C-STEEL - k napojení otopných těles typ VK a M - 15mm | IVAR.IVC99 | IVC99.1515 | 22.7
| 02. POTRUBÍ A PRESS FITINKY OCEL | Odbočovací kus - jednostranný - C - 15-15mm | IVAR.IVC91 | IVC91.1515 | 35.64
| 02. POTRUBÍ A PRESS FITINKY OCEL | Odbočovací kus - jednostranný - C - 18-15mm | IVAR.IVC91 | IVC91.1815 | 36.81
| 02. POTRUBÍ A PRESS FITINKY OCEL | Odbočovací kus - jednostranný - C - 22-15mm | IVAR.IVC91 | IVC91.2215 | 39.94
| 02. POTRUBÍ A PRESS FITINKY OCEL | Odbočovací kus - jednostranný - C - 28-15mm | IVAR.IVC91 | IVC91.2815 | 41.4
| 02. POTRUBÍ A PRESS FITINKY OCEL | Odbočovací kus - průběžný - C - 15-15mm | IVAR.IVC90 | IVC90.1515 | 52.33
| 02. POTRUBÍ A PRESS FITINKY OCEL | Odbočovací kus - průběžný - C - 18-15mm | IVAR.IVC90 | IVC90.1815 | 55.88
| 02. POTRUBÍ A PRESS FITINKY OCEL | Odbočovací kus - průběžný - C - 22-15mm | IVAR.IVC90 | IVC90.2215 | 57.18
| 02. POTRUBÍ A PRESS FITINKY OCEL | Odbočovací kus - průběžný - C - 28-15mm | IVAR.IVC90 | IVC90.2815 | 61.49
| 02. POTRUBÍ A PRESS FITINKY OCEL | Odbočovací kus - průběžný - C - 35-15mm | IVAR.IVC90 | IVC90.3515 | 68.7
| 02. POTRUBÍ A PRESS FITINKY OCEL | Kulový uzávěr - lisovací - 15mm | IVAR.C 100 L | IVC100L015 | 39.12
| 02. POTRUBÍ A PRESS FITINKY OCEL | Kulový uzávěr - lisovací - 18mm | IVAR.C 100 L | IVC100L018 | 40.61
| 02. POTRUBÍ A PRESS FITINKY OCEL | Kulový uzávěr - lisovací - 22mm | IVAR.C 100 L | IVC100L022 | 46.11
| 02. POTRUBÍ A PRESS FITINKY OCEL | Kulový uzávěr - lisovací - 28mm | IVAR.C 100 L | IVC100L028 | 62.53
| 02. POTRUBÍ A PRESS FITINKY OCEL | Kulový uzávěr - lisovací - 35mm | IVAR.C 100 L | IVC100L035 | 96.23
| 02. POTRUBÍ A PRESS FITINKY OCEL | Kulový uzávěr - lisovací - 42mm | IVAR.C 100 L | IVC100L042 | 160.6
| 02. POTRUBÍ A PRESS FITINKY OCEL | Kulový uzávěr - lisovací - 54mm | IVAR.C 100 L | IVC100L054 | 229.71
| 02. POTRUBÍ A PRESS FITINKY OCEL | Trubka IVAR.INOX - nerezová ocel AISI 316 L - 15mm; 1mm - 6m | IVAR.IVINT | IVINT.15 | 10.54
| 02. POTRUBÍ A PRESS FITINKY OCEL | Trubka IVAR.INOX - nerezová ocel AISI 316 L - 18mm; 1mm - 6m | IVAR.IVINT | IVINT.18 | 12.05
| 02. POTRUBÍ A PRESS FITINKY OCEL | Trubka IVAR.INOX - nerezová ocel AISI 316 L - 22mm; 1,2mm - 6m | IVAR.IVINT | IVINT.22 | 17.78
| 02. POTRUBÍ A PRESS FITINKY OCEL | Trubka IVAR.INOX - nerezová ocel AISI 316 L - 28mm; 1,2mm - 6m | IVAR.IVINT | IVINT.28 | 21.77
| 02. POTRUBÍ A PRESS FITINKY OCEL | Trubka IVAR.INOX - nerezová ocel AISI 316 L - 35mm; 1,5mm - 6m | IVAR.IVINT | IVINT.35 | 33.12
| 02. POTRUBÍ A PRESS FITINKY OCEL | Trubka IVAR.INOX - nerezová ocel AISI 316 L - 42mm; 1,5mm - 6m | IVAR.IVINT | IVINT.42 | 39.55
| 02. POTRUBÍ A PRESS FITINKY OCEL | Trubka IVAR.INOX - nerezová ocel AISI 316 L - 54mm; 1,5mm - 6m | IVAR.IVINT | IVINT.54 | 50.94
| 02. POTRUBÍ A PRESS FITINKY OCEL | Trubka IVAR.INOX - nerezová ocel AISI 316 L - 76,1mm; 2mm - 6m | IVAR.IVINT | IVINT.76 | 97.78
| 02. POTRUBÍ A PRESS FITINKY OCEL | Trubka IVAR.INOX - nerezová ocel AISI 316 L - 88,9mm; 2mm - 6m | IVAR.IVINT | IVINT.89 | 111.45
| 02. POTRUBÍ A PRESS FITINKY OCEL | Trubka IVAR.INOX - nerezová ocel AISI 316 L - 108mm; 2mm - 6m | IVAR.IVINT | IVINT.108 | 139.3
| 02. POTRUBÍ A PRESS FITINKY OCEL | Trubka IVAR.INOX - nerezová ocel AISI 304 L - 15mm; 1mm - 6m | IVAR.IVINT4 | IVINT4.15 | 7.55
| 02. POTRUBÍ A PRESS FITINKY OCEL | Trubka IVAR.INOX - nerezová ocel AISI 304 L - 18mm; 1mm - 6m | IVAR.IVINT4 | IVINT4.18 | 8.85
| 02. POTRUBÍ A PRESS FITINKY OCEL | Trubka IVAR.INOX - nerezová ocel AISI 304 L - 22mm; 1,2mm - 6m | IVAR.IVINT4 | IVINT4.22 | 12.43
| 02. POTRUBÍ A PRESS FITINKY OCEL | Trubka IVAR.INOX - nerezová ocel AISI 304 L - 28mm; 1,2mm - 6m | IVAR.IVINT4 | IVINT4.28 | 15.81
| 02. POTRUBÍ A PRESS FITINKY OCEL | Trubka IVAR.INOX - nerezová ocel AISI 304 L - 35mm; 1,5mm - 6m | IVAR.IVINT4 | IVINT4.35 | 24.49
| 02. POTRUBÍ A PRESS FITINKY OCEL | Trubka IVAR.INOX - nerezová ocel AISI 304 L - 42mm; 1,5mm - 6m | IVAR.IVINT4 | IVINT4.42 | 29.07
| 02. POTRUBÍ A PRESS FITINKY OCEL | Trubka IVAR.INOX - nerezová ocel AISI 304 L - 54mm; 1,5mm - 6m | IVAR.IVINT4 | IVINT4.54 | 37.5
| 02. POTRUBÍ A PRESS FITINKY OCEL | Trubka IVAR.INOX - nerezová ocel AISI 304 L - 76,1mm; 2mm - 6m | IVAR.IVINT4 | IVINT4.76 | 70.38
| 02. POTRUBÍ A PRESS FITINKY OCEL | Trubka IVAR.INOX - nerezová ocel AISI 304 L - 88,9mm; 2mm - 6m | IVAR.IVINT4 | IVINT4.89 | 82.55
| 02. POTRUBÍ A PRESS FITINKY OCEL | Trubka IVAR.INOX - nerezová ocel AISI 304 L - 108mm; 2mm - 6m | IVAR.IVINT4 | IVINT4.108 | 100.49
| 02. POTRUBÍ A PRESS FITINKY OCEL | Nátrubek - N - 15mm | IVAR.IVN10 | IVN10.15 | 5.16
| 02. POTRUBÍ A PRESS FITINKY OCEL | Nátrubek - N - 18mm | IVAR.IVN10 | IVN10.18 | 5.53
| 02. POTRUBÍ A PRESS FITINKY OCEL | Nátrubek - N - 22mm | IVAR.IVN10 | IVN10.22 | 6.69
| 02. POTRUBÍ A PRESS FITINKY OCEL | Nátrubek - N - 28mm | IVAR.IVN10 | IVN10.28 | 8
| 02. POTRUBÍ A PRESS FITINKY OCEL | Nátrubek - N - 35mm | IVAR.IVN10 | IVN10.35 | 9.28
| 02. POTRUBÍ A PRESS FITINKY OCEL | Nátrubek - N - 42mm | IVAR.IVN10 | IVN10.42 | 12.08
| 02. POTRUBÍ A PRESS FITINKY OCEL | Nátrubek - N - 54mm | IVAR.IVN10 | IVN10.54 | 15.22
| 02. POTRUBÍ A PRESS FITINKY OCEL | Nátrubek - N - 76,1mm | IVAR.IVN10 | IVN10.76 | 77.53
| 02. POTRUBÍ A PRESS FITINKY OCEL | Nátrubek - N - 88,9mm | IVAR.IVN10 | IVN10.89 | 88.6
| 02. POTRUBÍ A PRESS FITINKY OCEL | Nátrubek - N - 108mm | IVAR.IVN10 | IVN10.108 | 112.57
| 02. POTRUBÍ A PRESS FITINKY OCEL | Nátrubek - přesuvný - N - 15mm | IVAR.IVN11 | IVN11.15 | 9.01
| 02. POTRUBÍ A PRESS FITINKY OCEL | Nátrubek - přesuvný - N - 18mm | IVAR.IVN11 | IVN11.18 | 9.39
| 02. POTRUBÍ A PRESS FITINKY OCEL | Nátrubek - přesuvný - N - 22mm | IVAR.IVN11 | IVN11.22 | 10.62
| 02. POTRUBÍ A PRESS FITINKY OCEL | Nátrubek - přesuvný - N - 28mm | IVAR.IVN11 | IVN11.28 | 12.49
| 02. POTRUBÍ A PRESS FITINKY OCEL | Nátrubek - přesuvný - N - 35mm | IVAR.IVN11 | IVN11.35 | 13.95
| 02. POTRUBÍ A PRESS FITINKY OCEL | Nátrubek - přesuvný - N - 42mm | IVAR.IVN11 | IVN11.42 | 16.15
| 02. POTRUBÍ A PRESS FITINKY OCEL | Nátrubek - přesuvný - N - 54mm | IVAR.IVN11 | IVN11.54 | 20.57
| 02. POTRUBÍ A PRESS FITINKY OCEL | Nátrubek - přesuvný - N - 76,1mm | IVAR.IVN11 | IVN11.76 | 115.53
| 02. POTRUBÍ A PRESS FITINKY OCEL | Nátrubek - přesuvný - N - 88,9mm | IVAR.IVN11 | IVN11.89 | 130.45
| 02. POTRUBÍ A PRESS FITINKY OCEL | Nátrubek - přesuvný - N - 108mm | IVAR.IVN11 | IVN11.108 | 156.52
| 02. POTRUBÍ A PRESS FITINKY OCEL | Oblouk 90° - N - 15mm | IVAR.IVN20 | IVN20.15 | 7.33
| 02. POTRUBÍ A PRESS FITINKY OCEL | Oblouk 90° - N - 18mm | IVAR.IVN20 | IVN20.18 | 8.71
| 02. POTRUBÍ A PRESS FITINKY OCEL | Oblouk 90° - N - 22mm | IVAR.IVN20 | IVN20.22 | 10.02
| 02. POTRUBÍ A PRESS FITINKY OCEL | Oblouk 90° - N - 28mm | IVAR.IVN20 | IVN20.28 | 12.68
| 02. POTRUBÍ A PRESS FITINKY OCEL | Oblouk 90° - N - 35mm | IVAR.IVN20 | IVN20.35 | 19.94
| 02. POTRUBÍ A PRESS FITINKY OCEL | Oblouk 90° - N - 42mm | IVAR.IVN20 | IVN20.42 | 36.58
| 02. POTRUBÍ A PRESS FITINKY OCEL | Oblouk 90° - N - 54mm | IVAR.IVN20 | IVN20.54 | 49.97
| 02. POTRUBÍ A PRESS FITINKY OCEL | Oblouk 90° - N - 76,1mm | IVAR.IVN20 | IVN20.76 | 119.98
| 02. POTRUBÍ A PRESS FITINKY OCEL | Oblouk 90° - N - 88,9mm | IVAR.IVN20 | IVN20.89 | 145.87
| 02. POTRUBÍ A PRESS FITINKY OCEL | Oblouk 90° - N - 108mm | IVAR.IVN20 | IVN20.108 | 199.38
| 02. POTRUBÍ A PRESS FITINKY OCEL | Redukce - s jedním zásuvným koncem - N - 18-15mm | IVAR.IVN12 | IVN12.1815 | 6.06
| 02. POTRUBÍ A PRESS FITINKY OCEL | Redukce - s jedním zásuvným koncem - N - 22-15mm | IVAR.IVN12 | IVN12.2215 | 6.92
| 02. POTRUBÍ A PRESS FITINKY OCEL | Redukce - s jedním zásuvným koncem - N - 22-18mm | IVAR.IVN12 | IVN12.2218 | 7.37
| 02. POTRUBÍ A PRESS FITINKY OCEL | Redukce - s jedním zásuvným koncem - N - 28-15mm | IVAR.IVN12 | IVN12.2815 | 8.9
| 02. POTRUBÍ A PRESS FITINKY OCEL | Redukce - s jedním zásuvným koncem - N - 28-18mm | IVAR.IVN12 | IVN12.2818 | 8.76
| 02. POTRUBÍ A PRESS FITINKY OCEL | Redukce - s jedním zásuvným koncem - N - 28-22mm | IVAR.IVN12 | IVN12.2822 | 8.64
| 02. POTRUBÍ A PRESS FITINKY OCEL | Redukce - s jedním zásuvným koncem - N - 35-15mm | IVAR.IVN12 | IVN12.3515 | 16.08
| 02. POTRUBÍ A PRESS FITINKY OCEL | Redukce - s jedním zásuvným koncem - N - 35-18mm | IVAR.IVN12 | IVN12.3518 | 16.57
| 02. POTRUBÍ A PRESS FITINKY OCEL | Redukce - s jedním zásuvným koncem - N - 35-22mm | IVAR.IVN12 | IVN12.3522 | 11.37
| 02. POTRUBÍ A PRESS FITINKY OCEL | Redukce - s jedním zásuvným koncem - N - 35-28mm | IVAR.IVN12 | IVN12.3528 | 11.9
| 02. POTRUBÍ A PRESS FITINKY OCEL | Redukce - s jedním zásuvným koncem - N - 42-15mm | IVAR.IVN12 | IVN12.4215 | 30.26
| 02. POTRUBÍ A PRESS FITINKY OCEL | Redukce - s jedním zásuvným koncem - N - 42-18mm | IVAR.IVN12 | IVN12.4218 | 30.59
| 02. POTRUBÍ A PRESS FITINKY OCEL | Redukce - s jedním zásuvným koncem - N - 42-22mm | IVAR.IVN12 | IVN12.4222 | 21.09
| 02. POTRUBÍ A PRESS FITINKY OCEL | Redukce - s jedním zásuvným koncem - N - 42-28mm | IVAR.IVN12 | IVN12.4228 | 21.62
| 02. POTRUBÍ A PRESS FITINKY OCEL | Redukce - s jedním zásuvným koncem - N - 42-35mm | IVAR.IVN12 | IVN12.4235 | 12.57
| 02. POTRUBÍ A PRESS FITINKY OCEL | Redukce - s jedním zásuvným koncem - N - 54-15mm | IVAR.IVN12 | IVN12.5415 | 33.51
| 02. POTRUBÍ A PRESS FITINKY OCEL | Redukce - s jedním zásuvným koncem - N - 54-18mm | IVAR.IVN12 | IVN12.5418 | 33.78
| 02. POTRUBÍ A PRESS FITINKY OCEL | Redukce - s jedním zásuvným koncem - N - 54-22mm | IVAR.IVN12 | IVN12.5422 | 34.03
| 02. POTRUBÍ A PRESS FITINKY OCEL | Redukce - s jedním zásuvným koncem - N - 54-28mm | IVAR.IVN12 | IVN12.5428 | 35.53
| 02. POTRUBÍ A PRESS FITINKY OCEL | Redukce - s jedním zásuvným koncem - N - 54-35mm | IVAR.IVN12 | IVN12.5435 | 25.06
| 02. POTRUBÍ A PRESS FITINKY OCEL | Redukce - s jedním zásuvným koncem - N - 54-42mm | IVAR.IVN12 | IVN12.5442 | 15.14
| 02. POTRUBÍ A PRESS FITINKY OCEL | Redukce - s jedním zásuvným koncem - N - 76,1-42mm | IVAR.IVN12 | IVN12.7642 | 64.26
| 02. POTRUBÍ A PRESS FITINKY OCEL | Redukce - s jedním zásuvným koncem - N - 76,1-54mm | IVAR.IVN12 | IVN12.7654 | 66.5
| 02. POTRUBÍ A PRESS FITINKY OCEL | Redukce - s jedním zásuvným koncem - N - 88,9-54mm | IVAR.IVN12 | IVN12.8954 | 71.73
| 02. POTRUBÍ A PRESS FITINKY OCEL | Redukce - s jedním zásuvným koncem - N - 88,9-76,1mm | IVAR.IVN12 | IVN12.8976 | 97.84
| 02. POTRUBÍ A PRESS FITINKY OCEL | Redukce - s jedním zásuvným koncem - N - 108-54mm | IVAR.IVN12 | IVN12.10854 | 75.4
| 02. POTRUBÍ A PRESS FITINKY OCEL | Redukce - s jedním zásuvným koncem - N - 108-76,1mm | IVAR.IVN12 | IVN12.10876 | 101.58
| 02. POTRUBÍ A PRESS FITINKY OCEL | Redukce - s jedním zásuvným koncem - N - 108-88,9mm | IVAR.IVN12 | IVN12.10889 | 112.57
| 02. POTRUBÍ A PRESS FITINKY OCEL | Oblouk 90° - s jedním zásuvným koncem - N - 15mm | IVAR.IVN21 | IVN21.15 | 7.48
| 02. POTRUBÍ A PRESS FITINKY OCEL | Oblouk 90° - s jedním zásuvným koncem - N - 18mm | IVAR.IVN21 | IVN21.18 | 8.53
| 02. POTRUBÍ A PRESS FITINKY OCEL | Oblouk 90° - s jedním zásuvným koncem - N - 22mm | IVAR.IVN21 | IVN21.22 | 9.99
| 02. POTRUBÍ A PRESS FITINKY OCEL | Oblouk 90° - s jedním zásuvným koncem - N - 28mm | IVAR.IVN21 | IVN21.28 | 12.46
| 02. POTRUBÍ A PRESS FITINKY OCEL | Oblouk 90° - s jedním zásuvným koncem - N - 35mm | IVAR.IVN21 | IVN21.35 | 19.56
| 02. POTRUBÍ A PRESS FITINKY OCEL | Oblouk 90° - s jedním zásuvným koncem - N - 42mm | IVAR.IVN21 | IVN21.42 | 34.9
| 02. POTRUBÍ A PRESS FITINKY OCEL | Oblouk 90° - s jedním zásuvným koncem - N - 54mm | IVAR.IVN21 | IVN21.54 | 48.51
| 02. POTRUBÍ A PRESS FITINKY OCEL | Oblouk 90° - s jedním zásuvným koncem - N - 76,1mm | IVAR.IVN21 | IVN21.76 | 119.98
| 02. POTRUBÍ A PRESS FITINKY OCEL | Oblouk 90° - s jedním zásuvným koncem - N - 88,9mm | IVAR.IVN21 | IVN21.89 | 145.87
| 02. POTRUBÍ A PRESS FITINKY OCEL | Oblouk 90° - s jedním zásuvným koncem - N - 108mm | IVAR.IVN21 | IVN21.108 | 199.38
| 02. POTRUBÍ A PRESS FITINKY OCEL | Oblouk 45° - N - 15mm | IVAR.IVN22 | IVN22.15 | 9.99
| 02. POTRUBÍ A PRESS FITINKY OCEL | Oblouk 45° - N - 18mm | IVAR.IVN22 | IVN22.18 | 10.66
| 02. POTRUBÍ A PRESS FITINKY OCEL | Oblouk 45° - N - 22mm | IVAR.IVN22 | IVN22.22 | 12.42
| 02. POTRUBÍ A PRESS FITINKY OCEL | Oblouk 45° - N - 28mm | IVAR.IVN22 | IVN22.28 | 14.47
| 02. POTRUBÍ A PRESS FITINKY OCEL | Oblouk 45° - N - 35mm | IVAR.IVN22 | IVN22.35 | 18.62
| 02. POTRUBÍ A PRESS FITINKY OCEL | Oblouk 45° - N - 42mm | IVAR.IVN22 | IVN22.42 | 29.96
| 02. POTRUBÍ A PRESS FITINKY OCEL | Oblouk 45° - N - 54mm | IVAR.IVN22 | IVN22.54 | 38.9
| 02. POTRUBÍ A PRESS FITINKY OCEL | Oblouk 45° - N - 76,1mm | IVAR.IVN22 | IVN22.76 | 114.48
| 02. POTRUBÍ A PRESS FITINKY OCEL | Oblouk 45° - N - 88,9mm | IVAR.IVN22 | IVN22.89 | 136.62
| 02. POTRUBÍ A PRESS FITINKY OCEL | Oblouk 45° - N - 108mm | IVAR.IVN22 | IVN22.108 | 186.48
| 02. POTRUBÍ A PRESS FITINKY OCEL | Oblouk 45° - s jedním zásuvným koncem - N - 15mm | IVAR.IVN23 | IVN23.15 | 10.06
| 02. POTRUBÍ A PRESS FITINKY OCEL | Oblouk 45° - s jedním zásuvným koncem - N - 18mm | IVAR.IVN23 | IVN23.18 | 10.66
| 02. POTRUBÍ A PRESS FITINKY OCEL | Oblouk 45° - s jedním zásuvným koncem - N - 22mm | IVAR.IVN23 | IVN23.22 | 12.31
| 02. POTRUBÍ A PRESS FITINKY OCEL | Oblouk 45° - s jedním zásuvným koncem - N - 28mm | IVAR.IVN23 | IVN23.28 | 14.4
| 02. POTRUBÍ A PRESS FITINKY OCEL | Oblouk 45° - s jedním zásuvným koncem - N - 35mm | IVAR.IVN23 | IVN23.35 | 17.58
| 02. POTRUBÍ A PRESS FITINKY OCEL | Oblouk 45° - s jedním zásuvným koncem - N - 42mm | IVAR.IVN23 | IVN23.42 | 28.35
| 02. POTRUBÍ A PRESS FITINKY OCEL | Oblouk 45° - s jedním zásuvným koncem - N - 54mm | IVAR.IVN23 | IVN23.54 | 36.88
| 02. POTRUBÍ A PRESS FITINKY OCEL | Oblouk 45° - s jedním zásuvným koncem - N - 76,1mm | IVAR.IVN23 | IVN23.76 | 105.2
| 02. POTRUBÍ A PRESS FITINKY OCEL | Oblouk 45° - s jedním zásuvným koncem - N - 88,9mm | IVAR.IVN23 | IVN23.89 | 125.55
| 02. POTRUBÍ A PRESS FITINKY OCEL | Oblouk 45° - s jedním zásuvným koncem - N - 108mm | IVAR.IVN23 | IVN23.108 | 171.74
| 02. POTRUBÍ A PRESS FITINKY OCEL | T-kus 90° - s vnějším závitem - N - 15-R1/2"-15mm | IVAR.IVN43 | IVN43.151215 | 15.97
| 02. POTRUBÍ A PRESS FITINKY OCEL | T-kus 90° - s vnějším závitem - N - 18-R1/2"-18mm | IVAR.IVN43 | IVN43.181218 | 16.6
| 02. POTRUBÍ A PRESS FITINKY OCEL | T-kus 90° - s vnějším závitem - N - 22-R3/4"-22mm | IVAR.IVN43 | IVN43.223422 | 18.82
| 02. POTRUBÍ A PRESS FITINKY OCEL | T-kus 90° - s vnějším závitem - N - 28-R1"-28mm | IVAR.IVN43 | IVN43.281028 | 24.57
| 02. POTRUBÍ A PRESS FITINKY OCEL | T-kus 90° - s vnějším závitem - N - 35-R5/4"-35mm | IVAR.IVN43 | IVN43.351435 | 31.34
| 02. POTRUBÍ A PRESS FITINKY OCEL | T-kus 90° - s vnitřním závitem - N - 15-Rp1/2"-15mm | IVAR.IVN42 | IVN42.151215 | 15.97
| 02. POTRUBÍ A PRESS FITINKY OCEL | T-kus 90° - s vnitřním závitem - N - 18-Rp1/2"-18mm | IVAR.IVN42 | IVN42.181218 | 16.6
| 02. POTRUBÍ A PRESS FITINKY OCEL | T-kus 90° - s vnitřním závitem - N - 18-Rp3/4"-18mm | IVAR.IVN42 | IVN42.183418 | 17.24
| 02. POTRUBÍ A PRESS FITINKY OCEL | T-kus 90° - s vnitřním závitem - N - 22-Rp1/2"-22mm | IVAR.IVN42 | IVN42.221222 | 17.24
| 02. POTRUBÍ A PRESS FITINKY OCEL | T-kus 90° - s vnitřním závitem - N - 22-Rp3/4"-22mm | IVAR.IVN42 | IVN42.223422 | 18.82
| 02. POTRUBÍ A PRESS FITINKY OCEL | T-kus 90° - s vnitřním závitem - N - 28-Rp1/2"-28mm | IVAR.IVN42 | IVN42.281228 | 19.79
| 02. POTRUBÍ A PRESS FITINKY OCEL | T-kus 90° - s vnitřním závitem - N - 28-Rp3/4"-28mm | IVAR.IVN42 | IVN42.283428 | 20.42
| 02. POTRUBÍ A PRESS FITINKY OCEL | T-kus 90° - s vnitřním závitem - N - 28-Rp1"-28mm | IVAR.IVN42 | IVN42.281028 | 24.57
| 02. POTRUBÍ A PRESS FITINKY OCEL | T-kus 90° - s vnitřním závitem - N - 35-Rp1/2"-35mm | IVAR.IVN42 | IVN42.351235 | 22.78
| 02. POTRUBÍ A PRESS FITINKY OCEL | T-kus 90° - s vnitřním závitem - N - 35-Rp3/4"-35mm | IVAR.IVN42 | IVN42.353435 | 25.62
| 02. POTRUBÍ A PRESS FITINKY OCEL | T-kus 90° - s vnitřním závitem - N - 35-Rp5/4"-35mm | IVAR.IVN42 | IVN42.351435 | 31.34
| 02. POTRUBÍ A PRESS FITINKY OCEL | T-kus 90° - s vnitřním závitem - N - 42-Rp1/2"-42mm | IVAR.IVN42 | IVN42.421242 | 27.67
| 02. POTRUBÍ A PRESS FITINKY OCEL | T-kus 90° - s vnitřním závitem - N - 42-Rp6/4"-42mm | IVAR.IVN42 | IVN42.421642 | 35.57
| 02. POTRUBÍ A PRESS FITINKY OCEL | T-kus 90° - s vnitřním závitem - N - 42-Rp3/4"-42mm | IVAR.IVN42 | IVN42.423442 | 34
| 02. POTRUBÍ A PRESS FITINKY OCEL | T-kus 90° - s vnitřním závitem - N - 54-Rp1/2"-54mm | IVAR.IVN42 | IVN42.541254 | 31.34
| 02. POTRUBÍ A PRESS FITINKY OCEL | T-kus 90° - s vnitřním závitem - N - 54-Rp3/4"-54mm | IVAR.IVN42 | IVN42.543454 | 38.74
| 02. POTRUBÍ A PRESS FITINKY OCEL | T-kus 90° - s vnitřním závitem - N - 54-Rp2"-54mm | IVAR.IVN42 | IVN42.542054 | 60.26
| 02. POTRUBÍ A PRESS FITINKY OCEL | T-kus 90° - s vnitřním závitem - N - 76,1-Rp3/4"-76,1mm | IVAR.IVN42 | IVN42.763476 | 178.4
| 02. POTRUBÍ A PRESS FITINKY OCEL | T-kus 90° - s vnitřním závitem - N - 76,1-Rp2"-76,1mm | IVAR.IVN42 | IVN42.762076 | 197.26
| 02. POTRUBÍ A PRESS FITINKY OCEL | T-kus 90° - s vnitřním závitem - N - 88,9-Rp3/4"-88,9mm | IVAR.IVN42 | IVN42.893489 | 193.89
| 02. POTRUBÍ A PRESS FITINKY OCEL | T-kus 90° - s vnitřním závitem - N - 88,9-Rp2"-88,9mm | IVAR.IVN42 | IVN42.892089 | 205.89
| 02. POTRUBÍ A PRESS FITINKY OCEL | T-kus 90° - s vnitřním závitem - N - 108-Rp3/4"-108mm | IVAR.IVN42 | IVN42.10834108 | 233.31
| 02. POTRUBÍ A PRESS FITINKY OCEL | T-kus 90° - s vnitřním závitem - N - 108-Rp2"-108mm | IVAR.IVN42 | IVN42.10820108 | 248.79
| 02. POTRUBÍ A PRESS FITINKY OCEL | Přechodka - s vnitřním závitem a jedním zásuvným koncem - N - 15mm-Rp1/2" | IVAR.IVN86 | IVN86.1512 | 10.29
| 02. POTRUBÍ A PRESS FITINKY OCEL | Přechodka - s vnitřním závitem a jedním zásuvným koncem - N - 18mm-Rp1/2" | IVAR.IVN86 | IVN86.1812 | 10.92
| 02. POTRUBÍ A PRESS FITINKY OCEL | Přechodka - s vnitřním závitem a jedním zásuvným koncem - N - 18mm-Rp3/4" | IVAR.IVN86 | IVN86.1834 | 13.43
| 02. POTRUBÍ A PRESS FITINKY OCEL | Přechodka - s vnitřním závitem a jedním zásuvným koncem - N - 22mm-Rp1/2" | IVAR.IVN86 | IVN86.2212 | 12.49
| 02. POTRUBÍ A PRESS FITINKY OCEL | Přechodka - s vnitřním závitem a jedním zásuvným koncem - N - 22mm-Rp3/4" | IVAR.IVN86 | IVN86.2234 | 13.91
| 02. POTRUBÍ A PRESS FITINKY OCEL | Přechodka - s vnitřním závitem a jedním zásuvným koncem - N - 28mm-Rp1" | IVAR.IVN86 | IVN86.2810 | 21.99
| 02. POTRUBÍ A PRESS FITINKY OCEL | Přechodka - s vnitřním závitem a jedním zásuvným koncem - N - 35mm-Rp5/4" | IVAR.IVN86 | IVN86.3514 | 24.05
| 02. POTRUBÍ A PRESS FITINKY OCEL | Přechodka - s vnitřním závitem a jedním zásuvným koncem - N - 42mm-Rp6/4" | IVAR.IVN86 | IVN86.4216 | 37.48
| 02. POTRUBÍ A PRESS FITINKY OCEL | Přechodka - s vnitřním závitem a jedním zásuvným koncem - N - 54mm-Rp2" | IVAR.IVN86 | IVN86.5420 | 56.33
| 02. POTRUBÍ A PRESS FITINKY OCEL | Přechodka - s vnějším závitem a jedním zásuvným koncem - N - 15mm-R1/2" | IVAR.IVN87 | IVN87.1512 | 9.65
| 02. POTRUBÍ A PRESS FITINKY OCEL | Přechodka - s vnějším závitem a jedním zásuvným koncem - N - 18mm-R1/2" | IVAR.IVN87 | IVN87.1812 | 10.58
| 02. POTRUBÍ A PRESS FITINKY OCEL | Přechodka - s vnějším závitem a jedním zásuvným koncem - N - 22mm-R3/4" | IVAR.IVN87 | IVN87.2234 | 12.01
| 02. POTRUBÍ A PRESS FITINKY OCEL | Přechodka - s vnějším závitem a jedním zásuvným koncem - N - 28mm-R1" | IVAR.IVN87 | IVN87.2810 | 15.34
| 02. POTRUBÍ A PRESS FITINKY OCEL | Přechodka - s vnějším závitem a jedním zásuvným koncem - N - 35mm-R5/4" | IVAR.IVN87 | IVN87.3514 | 22.93
| 02. POTRUBÍ A PRESS FITINKY OCEL | Přechodka - s vnějším závitem a jedním zásuvným koncem - N - 42mm-R6/4" | IVAR.IVN87 | IVN87.4216 | 33.69
| 02. POTRUBÍ A PRESS FITINKY OCEL | Přechodka - s vnějším závitem a jedním zásuvným koncem - N - 54mm-R2" | IVAR.IVN87 | IVN87.5420 | 45.41
| 02. POTRUBÍ A PRESS FITINKY OCEL | Přechodka - s vnějším závitem - N - 15mm-R3/8" | IVAR.IVN81 | IVN81.1538 | 10.24
| 02. POTRUBÍ A PRESS FITINKY OCEL | Přechodka - s vnějším závitem - N - 15mm-R1/2" | IVAR.IVN81 | IVN81.1512 | 11.22
| 02. POTRUBÍ A PRESS FITINKY OCEL | Přechodka - s vnějším závitem - N - 15mm-R3/4" | IVAR.IVN81 | IVN81.1534 | 11.45
| 02. POTRUBÍ A PRESS FITINKY OCEL | Přechodka - s vnějším závitem - N - 18mm-R1/2" | IVAR.IVN81 | IVN81.1812 | 11.26
| 02. POTRUBÍ A PRESS FITINKY OCEL | Přechodka - s vnějším závitem - N - 18mm-R3/4" | IVAR.IVN81 | IVN81.1834 | 11.18
| 02. POTRUBÍ A PRESS FITINKY OCEL | Přechodka - s vnějším závitem - N - 22mm-R1/2" | IVAR.IVN81 | IVN81.2212 | 12.12
| 02. POTRUBÍ A PRESS FITINKY OCEL | Přechodka - s vnějším závitem - N - 22mm-R3/4" | IVAR.IVN81 | IVN81.2234 | 12.76
| 02. POTRUBÍ A PRESS FITINKY OCEL | Přechodka - s vnějším závitem - N - 22mm-R1" | IVAR.IVN81 | IVN81.2210 | 15.97
| 02. POTRUBÍ A PRESS FITINKY OCEL | Přechodka - s vnějším závitem - N - 28mm-R3/4" | IVAR.IVN81 | IVN81.2834 | 15.56
| 02. POTRUBÍ A PRESS FITINKY OCEL | Přechodka - s vnějším závitem - N - 28mm-R1" | IVAR.IVN81 | IVN81.2810 | 16.15
| 02. POTRUBÍ A PRESS FITINKY OCEL | Přechodka - s vnějším závitem - N - 28mm-R5/4" | IVAR.IVN81 | IVN81.2814 | 22.78
| 02. POTRUBÍ A PRESS FITINKY OCEL | Přechodka - s vnějším závitem - N - 35mm-R1" | IVAR.IVN81 | IVN81.3510 | 20.53
| 02. POTRUBÍ A PRESS FITINKY OCEL | Přechodka - s vnějším závitem - N - 35mm-R5/4" | IVAR.IVN81 | IVN81.3514 | 23.67
| 02. POTRUBÍ A PRESS FITINKY OCEL | Přechodka - s vnějším závitem - N - 35mm-R6/4" | IVAR.IVN81 | IVN81.3516 | 27.34
| 02. POTRUBÍ A PRESS FITINKY OCEL | Přechodka - s vnějším závitem - N - 42mm-R5/4" | IVAR.IVN81 | IVN81.4214 | 31.08
| 02. POTRUBÍ A PRESS FITINKY OCEL | Přechodka - s vnějším závitem - N - 42mm-R6/4" | IVAR.IVN81 | IVN81.4216 | 34.48
| 02. POTRUBÍ A PRESS FITINKY OCEL | Přechodka - s vnějším závitem - N - 54mm-R6/4" | IVAR.IVN81 | IVN81.5416 | 43.5
| 02. POTRUBÍ A PRESS FITINKY OCEL | Přechodka - s vnějším závitem - N - 54mm-R2" | IVAR.IVN81 | IVN81.5420 | 46.31
| 02. POTRUBÍ A PRESS FITINKY OCEL | Přechodka - s vnějším závitem - N - 76,1mm-R2 1/2" | IVAR.IVN81 | IVN81.7622 | 214.98
| 02. POTRUBÍ A PRESS FITINKY OCEL | Přechodka - s vnějším závitem - N - 88,9mm-R3" | IVAR.IVN81 | IVN81.8930 | 322.51
| 02. POTRUBÍ A PRESS FITINKY OCEL | Přechodka - s vnitřním závitem - N - 15mm-Rp1/2" | IVAR.IVN80 | IVN80.1512 | 11.03
| 02. POTRUBÍ A PRESS FITINKY OCEL | Přechodka - s vnitřním závitem - N - 15mm-Rp3/4" | IVAR.IVN80 | IVN80.1534 | 11.48
| 02. POTRUBÍ A PRESS FITINKY OCEL | Přechodka - s vnitřním závitem - N - 18mm-Rp1/2" | IVAR.IVN80 | IVN80.1812 | 11.63
| 02. POTRUBÍ A PRESS FITINKY OCEL | Přechodka - s vnitřním závitem - N - 18mm-Rp3/4" | IVAR.IVN80 | IVN80.1834 | 12.12
| 02. POTRUBÍ A PRESS FITINKY OCEL | Přechodka - s vnitřním závitem - N - 22mm-Rp1/2" | IVAR.IVN80 | IVN80.2212 | 12.42
| 02. POTRUBÍ A PRESS FITINKY OCEL | Přechodka - s vnitřním závitem - N - 22mm-Rp3/4" | IVAR.IVN80 | IVN80.2234 | 14.62
| 02. POTRUBÍ A PRESS FITINKY OCEL | Přechodka - s vnitřním závitem - N - 22mm-Rp1" | IVAR.IVN80 | IVN80.2210 | 16.64
| 02. POTRUBÍ A PRESS FITINKY OCEL | Přechodka - s vnitřním závitem - N - 28mm-Rp3/4" | IVAR.IVN80 | IVN80.2834 | 15.82
| 02. POTRUBÍ A PRESS FITINKY OCEL | Přechodka - s vnitřním závitem - N - 28mm-Rp1" | IVAR.IVN80 | IVN80.2810 | 22.7
| 02. POTRUBÍ A PRESS FITINKY OCEL | Přechodka - s vnitřním závitem - N - 28mm-Rp5/4" | IVAR.IVN80 | IVN80.2814 | 25.17
| 02. POTRUBÍ A PRESS FITINKY OCEL | Přechodka - s vnitřním závitem - N - 35mm-Rp1" | IVAR.IVN80 | IVN80.3510 | 21.73
| 02. POTRUBÍ A PRESS FITINKY OCEL | Přechodka - s vnitřním závitem - N - 35mm-Rp5/4" | IVAR.IVN80 | IVN80.3514 | 24.84
| 02. POTRUBÍ A PRESS FITINKY OCEL | Přechodka - s vnitřním závitem - N - 35mm-Rp6/4" | IVAR.IVN80 | IVN80.3516 | 28.28
| 02. POTRUBÍ A PRESS FITINKY OCEL | Přechodka - s vnitřním závitem - N - 42mm-Rp5/4" | IVAR.IVN80 | IVN80.4214 | 34
| 02. POTRUBÍ A PRESS FITINKY OCEL | Přechodka - s vnitřním závitem - N - 42mm-Rp6/4" | IVAR.IVN80 | IVN80.4216 | 38.22
| 02. POTRUBÍ A PRESS FITINKY OCEL | Přechodka - s vnitřním závitem - N - 54mm-Rp6/4" | IVAR.IVN80 | IVN80.5416 | 41.96
| 02. POTRUBÍ A PRESS FITINKY OCEL | Přechodka - s vnitřním závitem - N - 54mm-Rp2" | IVAR.IVN80 | IVN80.5420 | 57.15
| 02. POTRUBÍ A PRESS FITINKY OCEL | Přechodový oblouk 90° - s vnitřním závitem - N - 15mm-Rp1/2" | IVAR.IVN82 | IVN82.1512 | 17.72
| 02. POTRUBÍ A PRESS FITINKY OCEL | Přechodový oblouk 90° - s vnitřním závitem - N - 18mm-Rp1/2" | IVAR.IVN82 | IVN82.1812 | 20.42
| 02. POTRUBÍ A PRESS FITINKY OCEL | Přechodový oblouk 90° - s vnitřním závitem - N - 22mm-Rp3/4" | IVAR.IVN82 | IVN82.2234 | 21.32
| 02. POTRUBÍ A PRESS FITINKY OCEL | Přechodový oblouk 90° - s vnitřním závitem - N - 28mm-Rp1" | IVAR.IVN82 | IVN82.2810 | 28.01
| 02. POTRUBÍ A PRESS FITINKY OCEL | Přechodový oblouk 90° - s vnitřním závitem - N - 35mm-Rp5/4" | IVAR.IVN82 | IVN82.3514 | 37.55
| 02. POTRUBÍ A PRESS FITINKY OCEL | Přechodový oblouk 45° - s vnějším závitem - N - 15mm-R1/2" | IVAR.IVN85 | IVN85.1512 | 19.83
| 02. POTRUBÍ A PRESS FITINKY OCEL | Přechodový oblouk 45° - s vnějším závitem - N - 18mm-R1/2" | IVAR.IVN85 | IVN85.1812 | 20.57
| 02. POTRUBÍ A PRESS FITINKY OCEL | Přechodový oblouk 45° - s vnějším závitem - N - 22mm-R3/4 | IVAR.IVN85 | IVN85.2234 | 25.51
| 02. POTRUBÍ A PRESS FITINKY OCEL | Přechodový oblouk 90° - s vnějším závitem - N - 15mm-R1/2" | IVAR.IVN83 | IVN83.1512 | 18.03
| 02. POTRUBÍ A PRESS FITINKY OCEL | Přechodový oblouk 90° - s vnějším závitem - N - 18mm-R1/2" | IVAR.IVN83 | IVN83.1812 | 18.73
| 02. POTRUBÍ A PRESS FITINKY OCEL | Přechodový oblouk 90° - s vnějším závitem - N - 22mm-R3/4" | IVAR.IVN83 | IVN83.2234 | 23.41
| 02. POTRUBÍ A PRESS FITINKY OCEL | Přechodový oblouk 90° - s vnějším závitem - N - 28mm-R1" | IVAR.IVN83 | IVN83.2810 | 27.64
| 02. POTRUBÍ A PRESS FITINKY OCEL | Přechodový oblouk 90° - s vnějším závitem - N - 35mm-R5/4" | IVAR.IVN83 | IVN83.3514 | 35.23
| 02. POTRUBÍ A PRESS FITINKY OCEL | Přechodový oblouk 90° - s vnějším závitem - N - 42mm-R6/4" | IVAR.IVN83 | IVN83.4216 | 54.68
| 02. POTRUBÍ A PRESS FITINKY OCEL | Přechodový oblouk 90° - s vnějším závitem - N - 54mm-R2" | IVAR.IVN83 | IVN83.5420 | 71.36
| 02. POTRUBÍ A PRESS FITINKY OCEL | Přechodové koleno 90° - s vnějším závitem - N - 15mm-R1/2" | IVAR.IVN31 | IVN31.1512 | 13.61
| 02. POTRUBÍ A PRESS FITINKY OCEL | Přechodové koleno 90° - s vnějším závitem - N - 15mm-R3/4 | IVAR.IVN31 | IVN31.1534 | 16.94
| 02. POTRUBÍ A PRESS FITINKY OCEL | Přechodové koleno 90° - s vnějším závitem - N - 18mm-R1/2" | IVAR.IVN31 | IVN31.1812 | 14.29
| 02. POTRUBÍ A PRESS FITINKY OCEL | Přechodové koleno 90° - s vnějším závitem - N - 18mm-R3/4" | IVAR.IVN31 | IVN31.1834 | 17.69
| 02. POTRUBÍ A PRESS FITINKY OCEL | Přechodové koleno 90° - s vnějším závitem - N - 22mm-R3/4" | IVAR.IVN31 | IVN31.2234 | 18.33
| 02. POTRUBÍ A PRESS FITINKY OCEL | Přechodové koleno 90° - s vnějším závitem - N - 28mm-R1" | IVAR.IVN31 | IVN31.2810 | 24.16
| 02. POTRUBÍ A PRESS FITINKY OCEL | Přechodové koleno 90° - s vnějším závitem - N - 35mm-R5/4" | IVAR.IVN31 | IVN31.3514 | 36.39
| 02. POTRUBÍ A PRESS FITINKY OCEL | Přechodové koleno 90° - s vnějším závitem - N - 42mm-R6/4" | IVAR.IVN31 | IVN31.4216 | 63.17
| 02. POTRUBÍ A PRESS FITINKY OCEL | Přechodové koleno 90° - s vnějším závitem - N - 54mm-R2" | IVAR.IVN31 | IVN31.5420 | 80.15
| 02. POTRUBÍ A PRESS FITINKY OCEL | Přechodové koleno 90° - s vnitřním závitem - N - 15mm-Rp1/2" | IVAR.IVN30 | IVN30.1512 | 15.56
| 02. POTRUBÍ A PRESS FITINKY OCEL | Přechodové koleno 90° - s vnitřním závitem - N - 18mm-Rp1/2" | IVAR.IVN30 | IVN30.1812 | 16.68
| 02. POTRUBÍ A PRESS FITINKY OCEL | Přechodové koleno 90° - s vnitřním závitem - N - 22mm-Rp3/4" | IVAR.IVN30 | IVN30.2234 | 20.42
| 02. POTRUBÍ A PRESS FITINKY OCEL | Přechodové koleno 90° - s vnitřním závitem - N - 28mm-Rp1" | IVAR.IVN30 | IVN30.2810 | 32.23
| 02. POTRUBÍ A PRESS FITINKY OCEL | Přechodové koleno 90° - s vnitřním závitem - N - 35mm-Rp5/4" | IVAR.IVN30 | IVN30.3514 | 41.59
| 02. POTRUBÍ A PRESS FITINKY OCEL | Přechodové koleno 90° - s vnitřním závitem a jedním zásuvným koncem - N - 15mm-Rp1/2" | IVAR.IVN34 | IVN34.1512 | 23.27
| 02. POTRUBÍ A PRESS FITINKY OCEL | Nástěnka - s vnitřním závitem - N - 15mm-Rp1/2" | IVAR.IVN32 | IVN32.1512 | 17.81
| 02. POTRUBÍ A PRESS FITINKY OCEL | Nástěnka - s vnitřním závitem - N - 18mm-Rp1/2" | IVAR.IVN32 | IVN32.1812 | 18.06
| 02. POTRUBÍ A PRESS FITINKY OCEL | Nástěnka - s vnitřním závitem - N - 22mm-Rp3/4" | IVAR.IVN32 | IVN32.2234 | 25.92
| 02. POTRUBÍ A PRESS FITINKY OCEL | Nástěnka - s vnitřním závitem odsazená - N - 15mm-Rp1/2" | IVAR.IVN33 | IVN33.1512 | 22.59
| 02. POTRUBÍ A PRESS FITINKY OCEL | Nástěnka - s vnitřním závitem odsazená - N - 18mm-Rp1/2" | IVAR.IVN33 | IVN33.1812 | 23.11
| 02. POTRUBÍ A PRESS FITINKY OCEL | Nástěnka - s vnitřním závitem odsazená - N - 22mm-Rp3/4" | IVAR.IVN33 | IVN33.2234 | 28.23
| 02. POTRUBÍ A PRESS FITINKY OCEL | Příruba - s nátrubkem pro zalisování - N - 15mm | IVAR.IVN52 | IVN52.15 | 49.93
| 02. POTRUBÍ A PRESS FITINKY OCEL | Příruba - s nátrubkem pro zalisování - N - 18mm | IVAR.IVN52 | IVN52.18 | 51.57
| 02. POTRUBÍ A PRESS FITINKY OCEL | Příruba - s nátrubkem pro zalisování - N - 22mm | IVAR.IVN52 | IVN52.22 | 69.27
| 02. POTRUBÍ A PRESS FITINKY OCEL | Příruba - s nátrubkem pro zalisování - N - 28mm | IVAR.IVN52 | IVN52.28 | 82.17
| 02. POTRUBÍ A PRESS FITINKY OCEL | Příruba - s nátrubkem pro zalisování - N - 35mm | IVAR.IVN52 | IVN52.35 | 124.85
| 02. POTRUBÍ A PRESS FITINKY OCEL | Příruba - s nátrubkem pro zalisování - N - 42mm | IVAR.IVN52 | IVN52.42 | 146.61
| 02. POTRUBÍ A PRESS FITINKY OCEL | Příruba - s nátrubkem pro zalisování - N - 54mm | IVAR.IVN52 | IVN52.54 | 186.89
| 02. POTRUBÍ A PRESS FITINKY OCEL | Příruba - s nátrubkem pro zalisování - N - 76,1mm | IVAR.IVN52 | IVN52.76 | 246.47
| 02. POTRUBÍ A PRESS FITINKY OCEL | Příruba - s nátrubkem pro zalisování - N - 88,9mm | IVAR.IVN52 | IVN52.89 | 298.04
| 02. POTRUBÍ A PRESS FITINKY OCEL | Příruba - s nátrubkem pro zalisování - N - 108mm | IVAR.IVN52 | IVN52.108 | 354.45
| 02. POTRUBÍ A PRESS FITINKY OCEL | Víčko potrubí - N - 15mm | IVAR.IVN50 | IVN50.15 | 7.52
| 02. POTRUBÍ A PRESS FITINKY OCEL | Víčko potrubí - N - 18mm | IVAR.IVN50 | IVN50.18 | 7.86
| 02. POTRUBÍ A PRESS FITINKY OCEL | Víčko potrubí - N - 22mm | IVAR.IVN50 | IVN50.22 | 8.56
| 02. POTRUBÍ A PRESS FITINKY OCEL | Víčko potrubí - N - 28mm | IVAR.IVN50 | IVN50.28 | 11.34
| 02. POTRUBÍ A PRESS FITINKY OCEL | Víčko potrubí - N - 35mm | IVAR.IVN50 | IVN50.35 | 12.71
| 02. POTRUBÍ A PRESS FITINKY OCEL | Víčko potrubí - N - 42mm | IVAR.IVN50 | IVN50.42 | 17.81
| 02. POTRUBÍ A PRESS FITINKY OCEL | Víčko potrubí - N - 54mm | IVAR.IVN50 | IVN50.54 | 20.57
| 02. POTRUBÍ A PRESS FITINKY OCEL | Víčko potrubí - N - 76,1mm | IVAR.IVN50 | IVN50.76 | 49.03
| 02. POTRUBÍ A PRESS FITINKY OCEL | Víčko potrubí - N - 88,9mm | IVAR.IVN50 | IVN50.89 | 64.86
| 02. POTRUBÍ A PRESS FITINKY OCEL | Víčko potrubí - N - 108mm | IVAR.IVN50 | IVN50.108 | 80.67
| 02. POTRUBÍ A PRESS FITINKY OCEL | Zátka PRESS fitinku - N - 15mm | IVAR.IVN51 | IVN51.15 | 6.65
| 02. POTRUBÍ A PRESS FITINKY OCEL | Zátka PRESS fitinku - N - 18mm | IVAR.IVN51 | IVN51.18 | 6.81
| 02. POTRUBÍ A PRESS FITINKY OCEL | Zátka PRESS fitinku - N - 22mm | IVAR.IVN51 | IVN51.22 | 7.59
| 02. POTRUBÍ A PRESS FITINKY OCEL | Zátka PRESS fitinku - N - 28mm | IVAR.IVN51 | IVN51.28 | 9.99
| 02. POTRUBÍ A PRESS FITINKY OCEL | Zátka PRESS fitinku - N - 35mm | IVAR.IVN51 | IVN51.35 | 11.22
| 02. POTRUBÍ A PRESS FITINKY OCEL | Zátka PRESS fitinku - N - 42mm | IVAR.IVN51 | IVN51.42 | 16.6
| 02. POTRUBÍ A PRESS FITINKY OCEL | Zátka PRESS fitinku - N - 54mm | IVAR.IVN51 | IVN51.54 | 18.82
| 02. POTRUBÍ A PRESS FITINKY OCEL | Zátka PRESS fitinku - N - 76,1mm | IVAR.IVN51 | IVN51.76 | 31.45
| 02. POTRUBÍ A PRESS FITINKY OCEL | Zátka PRESS fitinku - N - 88,9mm | IVAR.IVN51 | IVN51.89 | 39.23
| 02. POTRUBÍ A PRESS FITINKY OCEL | Zátka PRESS fitinku - N - 108mm | IVAR.IVN51 | IVN51.108 | 48.73
| 02. POTRUBÍ A PRESS FITINKY OCEL | Nástěnka - průchozí přímá - N - 15mm-G 1/2" | IVAR.IVN48 | IVN48.1512 | 26.14
| 02. POTRUBÍ A PRESS FITINKY OCEL | Nástěnka - průchozí přímá - N - 18mm-G 1/2" | IVAR.IVN48 | IVN48.1812 | 26.74
| 02. POTRUBÍ A PRESS FITINKY OCEL | Nástěnka 90° - průchozí rohová - N - 15mm-Rp1/2" | IVAR.IVN36 | IVN36.1512 | 33.06
| 02. POTRUBÍ A PRESS FITINKY OCEL | Připojovací šroubení - na ploché těsnění - N - G 3/4"-15mm; mosaz | IVAR.IVN60 | IVN60.1534 | 14.58
| 02. POTRUBÍ A PRESS FITINKY OCEL | Připojovací šroubení - na ploché těsnění - N - G 5/4"-15mm; mosaz | IVAR.IVN60 | IVN60.1514 | 31.19
| 02. POTRUBÍ A PRESS FITINKY OCEL | Připojovací šroubení - na ploché těsnění - N - G 3/4"-18mm; mosaz | IVAR.IVN60 | IVN60.1834 | 14.58
| 02. POTRUBÍ A PRESS FITINKY OCEL | Připojovací šroubení - na ploché těsnění - N - G 1"-22mm; mosaz | IVAR.IVN60 | IVN60.2210 | 22.17
| 02. POTRUBÍ A PRESS FITINKY OCEL | Připojovací šroubení - na ploché těsnění - N - G 5/4"-28mm; mosaz | IVAR.IVN60 | IVN60.2814 | 25.69
| 02. POTRUBÍ A PRESS FITINKY OCEL | Připojovací šroubení - na ploché těsnění - N - G 6/4"-28mm; mosaz | IVAR.IVN60 | IVN60.2816 | 30.03
| 02. POTRUBÍ A PRESS FITINKY OCEL | Připojovací šroubení - na ploché těsnění - N - G 6/4"-35mm; mosaz | IVAR.IVN60 | IVN60.3516 | 29.29
| 02. POTRUBÍ A PRESS FITINKY OCEL | Připojovací šroubení - na ploché těsnění - N - G 1 3/4"-42mm; mosaz | IVAR.IVN60 | IVN60.4218 | 38.97
| 02. POTRUBÍ A PRESS FITINKY OCEL | Připojovací šroubení - na ploché těsnění - N - G 2 3/8"-54mm; mosaz | IVAR.IVN60 | IVN60.5421 | 52.06
| 02. POTRUBÍ A PRESS FITINKY OCEL | Připojovací šroubení - na ploché těsnění - N - G 3/4"-15mm; nerez | IVAR.IVN61 | IVN61.1534 | 28.39
| 02. POTRUBÍ A PRESS FITINKY OCEL | Připojovací šroubení - na ploché těsnění - N - G 1"-22mm; nerez | IVAR.IVN61 | IVN61.2210 | 36.65
| 02. POTRUBÍ A PRESS FITINKY OCEL | Připojovací šroubení - s vnitřním závitem - N - 15mm-Rp1/2" | IVAR.IVN62 | IVN62.1512 | 20.01
| 02. POTRUBÍ A PRESS FITINKY OCEL | Připojovací šroubení - s vnitřním závitem - N - 15mm-Rp3/4" | IVAR.IVN62 | IVN62.1534 | 22.21
| 02. POTRUBÍ A PRESS FITINKY OCEL | Připojovací šroubení - s vnitřním závitem - N - 18mm-Rp1/2" | IVAR.IVN62 | IVN62.1812 | 24.08
| 02. POTRUBÍ A PRESS FITINKY OCEL | Připojovací šroubení - s vnitřním závitem - N - 18mm-Rp3/4" | IVAR.IVN62 | IVN62.1834 | 24.84
| 02. POTRUBÍ A PRESS FITINKY OCEL | Připojovací šroubení - s vnitřním závitem - N - 22mm-Rp3/4" | IVAR.IVN62 | IVN62.2234 | 26.66
| 02. POTRUBÍ A PRESS FITINKY OCEL | Připojovací šroubení - s vnitřním závitem - N - 22mm-Rp1" | IVAR.IVN62 | IVN62.2210 | 31.94
| 02. POTRUBÍ A PRESS FITINKY OCEL | Připojovací šroubení - s vnitřním závitem - N - 28mm-Rp1" | IVAR.IVN62 | IVN62.2810 | 34.63
| 02. POTRUBÍ A PRESS FITINKY OCEL | Připojovací šroubení - s vnitřním závitem - N - 35mm-Rp5/4" | IVAR.IVN62 | IVN62.3514 | 43.35
| 02. POTRUBÍ A PRESS FITINKY OCEL | Připojovací šroubení - s vnitřním závitem - N - 42mm-Rp6/4" | IVAR.IVN62 | IVN62.4216 | 53.48
| 02. POTRUBÍ A PRESS FITINKY OCEL | Připojovací šroubení - s vnitřním závitem - N - 54mm-Rp2" | IVAR.IVN62 | IVN62.5420 | 101.2
| 02. POTRUBÍ A PRESS FITINKY OCEL | Připojovací šroubení - s vnějším závitem - N - 15mm-R1/2" | IVAR.IVN64 | IVN64.1512 | 20.31
| 02. POTRUBÍ A PRESS FITINKY OCEL | Připojovací šroubení - s vnějším závitem - N - 15mm-R3/4" | IVAR.IVN64 | IVN64.1534 | 21.47
| 02. POTRUBÍ A PRESS FITINKY OCEL | Připojovací šroubení - s vnějším závitem - N - 18mm-R1/2" | IVAR.IVN64 | IVN64.1812 | 22.37
| 02. POTRUBÍ A PRESS FITINKY OCEL | Připojovací šroubení - s vnějším závitem - N - 18mm-R3/4" | IVAR.IVN64 | IVN64.1834 | 22.7
| 02. POTRUBÍ A PRESS FITINKY OCEL | Připojovací šroubení - s vnějším závitem - N - 22mm-R1/2" | IVAR.IVN64 | IVN64.2212 | 27.31
| 02. POTRUBÍ A PRESS FITINKY OCEL | Připojovací šroubení - s vnějším závitem - N - 22mm-R3/4" | IVAR.IVN64 | IVN64.2234 | 23.86
| 02. POTRUBÍ A PRESS FITINKY OCEL | Připojovací šroubení - s vnějším závitem - N - 22mm-R1" | IVAR.IVN64 | IVN64.2210 | 33.55
| 02. POTRUBÍ A PRESS FITINKY OCEL | Připojovací šroubení - s vnějším závitem - N - 28mm-R1" | IVAR.IVN64 | IVN64.2810 | 40.05
| 02. POTRUBÍ A PRESS FITINKY OCEL | Připojovací šroubení - s vnějším závitem - N - 35mm-R5/4" | IVAR.IVN64 | IVN64.3514 | 51.09
| 02. POTRUBÍ A PRESS FITINKY OCEL | Připojovací šroubení - s vnějším závitem - N - 42mm-R6/4" | IVAR.IVN64 | IVN64.4216 | 64.26
| 02. POTRUBÍ A PRESS FITINKY OCEL | Připojovací šroubení - s vnějším závitem - N - 54mm-R2" | IVAR.IVN64 | IVN64.5420 | 102.1
| 02. POTRUBÍ A PRESS FITINKY OCEL | T-kus 90° - jednoznačný - N - 15mm | IVAR.IVN40 | IVN40.15 | 13.02
| 02. POTRUBÍ A PRESS FITINKY OCEL | T-kus 90° - jednoznačný - N - 18mm | IVAR.IVN40 | IVN40.18 | 13.39
| 02. POTRUBÍ A PRESS FITINKY OCEL | T-kus 90° - jednoznačný - N - 22mm | IVAR.IVN40 | IVN40.22 | 15.34
| 02. POTRUBÍ A PRESS FITINKY OCEL | T-kus 90° - jednoznačný - N - 28mm | IVAR.IVN40 | IVN40.28 | 17.95
| 02. POTRUBÍ A PRESS FITINKY OCEL | T-kus 90° - jednoznačný - N - 35mm | IVAR.IVN40 | IVN40.35 | 24.46
| 02. POTRUBÍ A PRESS FITINKY OCEL | T-kus 90° - jednoznačný - N - 42mm | IVAR.IVN40 | IVN40.42 | 34.14
| 02. POTRUBÍ A PRESS FITINKY OCEL | T-kus 90° - jednoznačný - N - 54mm | IVAR.IVN40 | IVN40.54 | 39.91
| 02. POTRUBÍ A PRESS FITINKY OCEL | T-kus 90° - jednoznačný - N - 76,1mm | IVAR.IVN40 | IVN40.76 | 216.03
| 02. POTRUBÍ A PRESS FITINKY OCEL | T-kus 90° - jednoznačný - N - 88,9mm | IVAR.IVN40 | IVN40.89 | 236.34
| 02. POTRUBÍ A PRESS FITINKY OCEL | T-kus 90° - jednoznačný - N - 108mm | IVAR.IVN40 | IVN40.108 | 291.68
| 02. POTRUBÍ A PRESS FITINKY OCEL | T-kus 90° - redukovaný - N - 18-15-18mm | IVAR.IVN41 | IVN41.181518 | 15.18
| 02. POTRUBÍ A PRESS FITINKY OCEL | T-kus 90° - redukovaný - N - 22-15-22mm | IVAR.IVN41 | IVN41.221522 | 14.73
| 02. POTRUBÍ A PRESS FITINKY OCEL | T-kus 90° - redukovaný - N - 22-18-22mm | IVAR.IVN41 | IVN41.221822 | 15.18
| 02. POTRUBÍ A PRESS FITINKY OCEL | T-kus 90° - redukovaný - N - 28-15-28mm | IVAR.IVN41 | IVN41.281528 | 15.14
| 02. POTRUBÍ A PRESS FITINKY OCEL | T-kus 90° - redukovaný - N - 28-18-28mm | IVAR.IVN41 | IVN41.281828 | 16.12
| 02. POTRUBÍ A PRESS FITINKY OCEL | T-kus 90° - redukovaný - N - 28-22-28mm | IVAR.IVN41 | IVN41.282228 | 16.98
| 02. POTRUBÍ A PRESS FITINKY OCEL | T-kus 90° - redukovaný - N - 35-15-35mm | IVAR.IVN41 | IVN41.351535 | 19.27
| 02. POTRUBÍ A PRESS FITINKY OCEL | T-kus 90° - redukovaný - N - 35-18-35mm | IVAR.IVN41 | IVN41.351835 | 19.45
| 02. POTRUBÍ A PRESS FITINKY OCEL | T-kus 90° - redukovaný - N - 35-22-35mm | IVAR.IVN41 | IVN41.352235 | 20.42
| 02. POTRUBÍ A PRESS FITINKY OCEL | T-kus 90° - redukovaný - N - 35-28-35mm | IVAR.IVN41 | IVN41.352835 | 21.32
| 02. POTRUBÍ A PRESS FITINKY OCEL | T-kus 90° - redukovaný - N - 42-15-42mm | IVAR.IVN41 | IVN41.421542 | 26.48
| 02. POTRUBÍ A PRESS FITINKY OCEL | T-kus 90° - redukovaný - N - 42-18-42mm | IVAR.IVN41 | IVN41.421842 | 27.56
| 02. POTRUBÍ A PRESS FITINKY OCEL | T-kus 90° - redukovaný - N - 42-22-42mm | IVAR.IVN41 | IVN41.422242 | 28.5
| 02. POTRUBÍ A PRESS FITINKY OCEL | T-kus 90° - redukovaný - N - 42-28-42mm | IVAR.IVN41 | IVN41.422842 | 29.21
| 02. POTRUBÍ A PRESS FITINKY OCEL | T-kus 90° - redukovaný - N - 42-35-42mm | IVAR.IVN41 | IVN41.423542 | 31.19
| 02. POTRUBÍ A PRESS FITINKY OCEL | T-kus 90° - redukovaný - N - 54-15-54mm | IVAR.IVN41 | IVN41.541554 | 32.46
| 02. POTRUBÍ A PRESS FITINKY OCEL | T-kus 90° - redukovaný - N - 54-18-54mm | IVAR.IVN41 | IVN41.541854 | 32.91
| 02. POTRUBÍ A PRESS FITINKY OCEL | T-kus 90° - redukovaný - N - 54-22-54mm | IVAR.IVN41 | IVN41.542254 | 33.66
| 02. POTRUBÍ A PRESS FITINKY OCEL | T-kus 90° - redukovaný - N - 54-28-54mm | IVAR.IVN41 | IVN41.542854 | 34.3
| 02. POTRUBÍ A PRESS FITINKY OCEL | T-kus 90° - redukovaný - N - 54-35-54mm | IVAR.IVN41 | IVN41.543554 | 35.23
| 02. POTRUBÍ A PRESS FITINKY OCEL | T-kus 90° - redukovaný - N - 54-42-54mm | IVAR.IVN41 | IVN41.544254 | 36.24
| 02. POTRUBÍ A PRESS FITINKY OCEL | T-kus 90° - redukovaný - N - 76,1-22-76,1mm | IVAR.IVN41 | IVN41.762276 | 162.47
| 02. POTRUBÍ A PRESS FITINKY OCEL | T-kus 90° - redukovaný - N - 76,1-28-76,1mm | IVAR.IVN41 | IVN41.762876 | 175.37
| 02. POTRUBÍ A PRESS FITINKY OCEL | T-kus 90° - redukovaný - N - 76,1-35-76,1mm | IVAR.IVN41 | IVN41.763576 | 188.32
| 02. POTRUBÍ A PRESS FITINKY OCEL | T-kus 90° - redukovaný - N - 76,1-42-76,1mm | IVAR.IVN41 | IVN41.764276 | 203.08
| 02. POTRUBÍ A PRESS FITINKY OCEL | T-kus 90° - redukovaný - N - 76,1-54-76,1mm | IVAR.IVN41 | IVN41.765476 | 216.03
| 02. POTRUBÍ A PRESS FITINKY OCEL | T-kus 90° - redukovaný - N - 88,9-22-88,9mm | IVAR.IVN41 | IVN41.892289 | 171.74
| 02. POTRUBÍ A PRESS FITINKY OCEL | T-kus 90° - redukovaný - N - 88,9-28-88,9mm | IVAR.IVN41 | IVN41.892889 | 184.61
| 02. POTRUBÍ A PRESS FITINKY OCEL | T-kus 90° - redukovaný - N - 88,9-35-88,9mm | IVAR.IVN41 | IVN41.893589 | 197.51
| 02. POTRUBÍ A PRESS FITINKY OCEL | T-kus 90° - redukovaný - N - 88,9-42-88,9mm | IVAR.IVN41 | IVN41.894289 | 212.33
| 02. POTRUBÍ A PRESS FITINKY OCEL | T-kus 90° - redukovaný - N - 88,9-54-88,9mm | IVAR.IVN41 | IVN41.895489 | 221.56
| 02. POTRUBÍ A PRESS FITINKY OCEL | T-kus 90° - redukovaný - N - 88,9-76,1-88,9mm | IVAR.IVN41 | IVN41.897689 | 236.34
| 02. POTRUBÍ A PRESS FITINKY OCEL | T-kus 90° - redukovaný - N - 108-22-108mm | IVAR.IVN41 | IVN41.10822108 | 182.78
| 02. POTRUBÍ A PRESS FITINKY OCEL | T-kus 90° - redukovaný - N - 108-28-108mm | IVAR.IVN41 | IVN41.10828108 | 193.81
| 02. POTRUBÍ A PRESS FITINKY OCEL | T-kus 90° - redukovaný - N - 108-35-108mm | IVAR.IVN41 | IVN41.10835108 | 212.33
| 02. POTRUBÍ A PRESS FITINKY OCEL | T-kus 90° - redukovaný - N - 108-42-108mm | IVAR.IVN41 | IVN41.10842108 | 221.56
| 02. POTRUBÍ A PRESS FITINKY OCEL | T-kus 90° - redukovaný - N - 108-54-108mm | IVAR.IVN41 | IVN41.10854108 | 240.04
| 02. POTRUBÍ A PRESS FITINKY OCEL | T-kus 90° - redukovaný - N - 108-76,1-108mm | IVAR.IVN41 | IVN41.10876108 | 252.9
| 02. POTRUBÍ A PRESS FITINKY OCEL | T-kus 90° - redukovaný - N - 108-88,9-108mm | IVAR.IVN41 | IVN41.10889108 | 289.89
| 02. POTRUBÍ A PRESS FITINKY OCEL | Lícovaný oblouk 90° - N - 15mm | IVAR.IVN70 | IVN70.15 | 9.09
| 02. POTRUBÍ A PRESS FITINKY OCEL | Lícovaný oblouk 90° - N - 18mm | IVAR.IVN70 | IVN70.18 | 9.23
| 02. POTRUBÍ A PRESS FITINKY OCEL | Lícovaný oblouk 90° - N - 22mm | IVAR.IVN70 | IVN70.22 | 9.72
| 02. POTRUBÍ A PRESS FITINKY OCEL | Lícovaný oblouk 90° - N - 28mm | IVAR.IVN70 | IVN70.28 | 12.6
| 02. POTRUBÍ A PRESS FITINKY OCEL | Lícovaný oblouk 90° - N - 35mm | IVAR.IVN70 | IVN70.35 | 21.02
| 02. POTRUBÍ A PRESS FITINKY OCEL | Lícovaný oblouk 90° - N - 42mm | IVAR.IVN70 | IVN70.42 | 26.48
| 02. POTRUBÍ A PRESS FITINKY OCEL | Lícovaný oblouk 90° - N - 54mm | IVAR.IVN70 | IVN70.54 | 37.55
| 02. POTRUBÍ A PRESS FITINKY OCEL | Lícovaný oblouk 90° - N - 76,1mm | IVAR.IVN70 | IVN70.76 | 114.41
| 02. POTRUBÍ A PRESS FITINKY OCEL | Lícovaný oblouk 90° - N - 88,9mm | IVAR.IVN70 | IVN70.89 | 136.33
| 02. POTRUBÍ A PRESS FITINKY OCEL | Lícovaný oblouk 90° - N - 108mm | IVAR.IVN70 | IVN70.108 | 176.31
| 02. POTRUBÍ A PRESS FITINKY OCEL | Lícovaný oblouk 15° - N - 15mm | IVAR.IVN75 | IVN75.15 | 12.08
| 02. POTRUBÍ A PRESS FITINKY OCEL | Lícovaný oblouk 15° - N - 18mm | IVAR.IVN75 | IVN75.18 | 12.23
| 02. POTRUBÍ A PRESS FITINKY OCEL | Lícovaný oblouk 15° - N - 22mm | IVAR.IVN75 | IVN75.22 | 13.16
| 02. POTRUBÍ A PRESS FITINKY OCEL | Lícovaný oblouk 15° - N - 28mm | IVAR.IVN75 | IVN75.28 | 14.4
| 02. POTRUBÍ A PRESS FITINKY OCEL | Lícovaný oblouk 15° - N - 35mm | IVAR.IVN75 | IVN75.35 | 22.26
| 02. POTRUBÍ A PRESS FITINKY OCEL | Lícovaný oblouk 15° - N - 42mm | IVAR.IVN75 | IVN75.42 | 33.21
| 02. POTRUBÍ A PRESS FITINKY OCEL | Lícovaný oblouk 15° - N - 54mm | IVAR.IVN75 | IVN75.54 | 42.49
| 02. POTRUBÍ A PRESS FITINKY OCEL | Lícovaný oblouk 15° - N - 76,1mm | IVAR.IVN75 | IVN75.76 | 105.77
| 02. POTRUBÍ A PRESS FITINKY OCEL | Lícovaný oblouk 15° - N - 88,9mm | IVAR.IVN75 | IVN75.89 | 122.56
| 02. POTRUBÍ A PRESS FITINKY OCEL | Lícovaný oblouk 15° - N - 108mm | IVAR.IVN75 | IVN75.108 | 153.91
| 02. POTRUBÍ A PRESS FITINKY OCEL | Lícovaný oblouk 30° - N - 15mm | IVAR.IVN74 | IVN74.15 | 12.68
| 02. POTRUBÍ A PRESS FITINKY OCEL | Lícovaný oblouk 30° - N - 18mm | IVAR.IVN74 | IVN74.18 | 12.87
| 02. POTRUBÍ A PRESS FITINKY OCEL | Lícovaný oblouk 30° - N - 22mm | IVAR.IVN74 | IVN74.22 | 13.8
| 02. POTRUBÍ A PRESS FITINKY OCEL | Lícovaný oblouk 30° - N - 28mm | IVAR.IVN74 | IVN74.28 | 16.31
| 02. POTRUBÍ A PRESS FITINKY OCEL | Lícovaný oblouk 30° - N - 35mm | IVAR.IVN74 | IVN74.35 | 24.46
| 02. POTRUBÍ A PRESS FITINKY OCEL | Lícovaný oblouk 30° - N - 42mm | IVAR.IVN74 | IVN74.42 | 35.27
| 02. POTRUBÍ A PRESS FITINKY OCEL | Lícovaný oblouk 30° - N - 54mm | IVAR.IVN74 | IVN74.54 | 44.65
| 02. POTRUBÍ A PRESS FITINKY OCEL | Lícovaný oblouk 30° - N - 76,1mm | IVAR.IVN74 | IVN74.76 | 108.77
| 02. POTRUBÍ A PRESS FITINKY OCEL | Lícovaný oblouk 30° - N - 88,9mm | IVAR.IVN74 | IVN74.89 | 127.23
| 02. POTRUBÍ A PRESS FITINKY OCEL | Lícovaný oblouk 30° - N - 108mm | IVAR.IVN74 | IVN74.108 | 163.93
| 02. POTRUBÍ A PRESS FITINKY OCEL | Lícovaný oblouk 45° - N - 15mm | IVAR.IVN73 | IVN73.15 | 13.16
| 02. POTRUBÍ A PRESS FITINKY OCEL | Lícovaný oblouk 45° - N - 18mm | IVAR.IVN73 | IVN73.18 | 13.46
| 02. POTRUBÍ A PRESS FITINKY OCEL | Lícovaný oblouk 45° - N - 22mm | IVAR.IVN73 | IVN73.22 | 14.4
| 02. POTRUBÍ A PRESS FITINKY OCEL | Lícovaný oblouk 45° - N - 28mm | IVAR.IVN73 | IVN73.28 | 18.17
| 02. POTRUBÍ A PRESS FITINKY OCEL | Lícovaný oblouk 45° - N - 35mm | IVAR.IVN73 | IVN73.35 | 26.78
| 02. POTRUBÍ A PRESS FITINKY OCEL | Lícovaný oblouk 45° - N - 42mm | IVAR.IVN73 | IVN73.42 | 37.93
| 02. POTRUBÍ A PRESS FITINKY OCEL | Lícovaný oblouk 45° - N - 54mm | IVAR.IVN73 | IVN73.54 | 47.5
| 02. POTRUBÍ A PRESS FITINKY OCEL | Lícovaný oblouk 45° - N - 76,1mm | IVAR.IVN73 | IVN73.76 | 112.05
| 02. POTRUBÍ A PRESS FITINKY OCEL | Lícovaný oblouk 45° - N - 88,9mm | IVAR.IVN73 | IVN73.89 | 130.67
| 02. POTRUBÍ A PRESS FITINKY OCEL | Lícovaný oblouk 45° - N - 108mm | IVAR.IVN73 | IVN73.108 | 170.17
| 02. POTRUBÍ A PRESS FITINKY OCEL | Delší odskok - N - 15mm | IVAR.IVN76 | IVN76.15 | 11.45
| 02. POTRUBÍ A PRESS FITINKY OCEL | Delší odskok - N - 18mm | IVAR.IVN76 | IVN76.18 | 12.08
| 02. POTRUBÍ A PRESS FITINKY OCEL | Delší odskok - N - 22mm | IVAR.IVN76 | IVN76.22 | 14.24
| 02. POTRUBÍ A PRESS FITINKY OCEL | Delší odskok - N - 28mm | IVAR.IVN76 | IVN76.28 | 17.24
| 02. POTRUBÍ A PRESS FITINKY OCEL | Kratší odskok - N - 15mm | IVAR.IVN77 | IVN77.15 | 9.23
| 02. POTRUBÍ A PRESS FITINKY OCEL | Kratší odskok - N - 18mm | IVAR.IVN77 | IVN77.18 | 9.72
| 02. POTRUBÍ A PRESS FITINKY OCEL | Kratší odskok - N - 22mm | IVAR.IVN77 | IVN77.22 | 11.45
| 02. POTRUBÍ A PRESS FITINKY OCEL | Kratší odskok - N - 28mm | IVAR.IVN77 | IVN77.28 | 13.16
| 02. POTRUBÍ A PRESS FITINKY OCEL | Kulový uzávěr - lisovací - 15mm | IVAR.S 100 L | IVS100L015 | 60.17
| 02. POTRUBÍ A PRESS FITINKY OCEL | Kulový uzávěr - lisovací - 18mm | IVAR.S 100 L | IVS100L018 | 66.2
| 02. POTRUBÍ A PRESS FITINKY OCEL | Kulový uzávěr - lisovací - 22mm | IVAR.S 100 L | IVS100L022 | 78.28
| 02. POTRUBÍ A PRESS FITINKY OCEL | Kulový uzávěr - lisovací - 28mm | IVAR.S 100 L | IVS100L028 | 104.61
| 02. POTRUBÍ A PRESS FITINKY OCEL | Kulový uzávěr - lisovací - 35mm | IVAR.S 100 L | IVS100L035 | 151.29
| 02. POTRUBÍ A PRESS FITINKY OCEL | Kulový uzávěr - lisovací - 42mm | IVAR.S 100 L | IVS100L042 | 241.42
| 02. POTRUBÍ A PRESS FITINKY OCEL | Kulový uzávěr - lisovací - 54mm | IVAR.S 100 L | IVS100L054 | 348.8
| 02. POTRUBÍ A PRESS FITINKY OCEL | Nátrubek PRESS GAS - 18mm | IVAR.IVN10 GAS | IVNGAS10.18 | 6.09
| 02. POTRUBÍ A PRESS FITINKY OCEL | Nátrubek PRESS GAS - 22mm | IVAR.IVN10 GAS | IVNGAS10.22 | 7.37
| 02. POTRUBÍ A PRESS FITINKY OCEL | Nátrubek PRESS GAS - 28mm | IVAR.IVN10 GAS | IVNGAS10.28 | 8.83
| 02. POTRUBÍ A PRESS FITINKY OCEL | Nátrubek PRESS GAS - 35mm | IVAR.IVN10 GAS | IVNGAS10.35 | 10.24
| 02. POTRUBÍ A PRESS FITINKY OCEL | Nátrubek PRESS GAS - 42mm | IVAR.IVN10 GAS | IVNGAS10.42 | 13.28
| 02. POTRUBÍ A PRESS FITINKY OCEL | Nátrubek PRESS GAS - 54mm | IVAR.IVN10 GAS | IVNGAS10.54 | 16.76
| 02. POTRUBÍ A PRESS FITINKY OCEL | Nátrubek PRESS GAS - přesuvný - 18mm | IVAR.IVN11 GAS | IVNGAS11.18 | 10.33
| 02. POTRUBÍ A PRESS FITINKY OCEL | Nátrubek PRESS GAS - přesuvný - 22mm | IVAR.IVN11 GAS | IVNGAS11.22 | 11.7
| 02. POTRUBÍ A PRESS FITINKY OCEL | Nátrubek PRESS GAS - přesuvný - 28mm | IVAR.IVN11 GAS | IVNGAS11.28 | 13.72
| 02. POTRUBÍ A PRESS FITINKY OCEL | Nátrubek PRESS GAS - přesuvný - 35mm | IVAR.IVN11 GAS | IVNGAS11.35 | 15.37
| 02. POTRUBÍ A PRESS FITINKY OCEL | Nátrubek PRESS GAS - přesuvný - 42mm | IVAR.IVN11 GAS | IVNGAS11.42 | 17.77
| 02. POTRUBÍ A PRESS FITINKY OCEL | Nátrubek PRESS GAS - přesuvný - 54mm | IVAR.IVN11 GAS | IVNGAS11.54 | 22.62
| 02. POTRUBÍ A PRESS FITINKY OCEL | Redukce PRESS GAS - s jedním zásuvným koncem - 22-18mm | IVAR.IVN12 GAS | IVNGAS12.2218 | 8.11
| 02. POTRUBÍ A PRESS FITINKY OCEL | Redukce PRESS GAS - s jedním zásuvným koncem - 28-18mm | IVAR.IVN12 GAS | IVNGAS12.2818 | 9.61
| 02. POTRUBÍ A PRESS FITINKY OCEL | Redukce PRESS GAS - s jedním zásuvným koncem - 28-22mm | IVAR.IVN12 GAS | IVNGAS12.2822 | 9.5
| 02. POTRUBÍ A PRESS FITINKY OCEL | Redukce PRESS GAS - s jedním zásuvným koncem - 35-22mm | IVAR.IVN12 GAS | IVNGAS12.3522 | 12.53
| 02. POTRUBÍ A PRESS FITINKY OCEL | Redukce PRESS GAS - s jedním zásuvným koncem - 35-28mm | IVAR.IVN12 GAS | IVNGAS12.3528 | 13.09
| 02. POTRUBÍ A PRESS FITINKY OCEL | Redukce PRESS GAS - s jedním zásuvným koncem - 42-28mm | IVAR.IVN12 GAS | IVNGAS12.4228 | 23.79
| 02. POTRUBÍ A PRESS FITINKY OCEL | Redukce PRESS GAS - s jedním zásuvným koncem - 42-35mm | IVAR.IVN12 GAS | IVNGAS12.4235 | 13.84
| 02. POTRUBÍ A PRESS FITINKY OCEL | Redukce PRESS GAS - s jedním zásuvným koncem - 54-28mm | IVAR.IVN12 GAS | IVNGAS12.5428 | 39.08
| 02. POTRUBÍ A PRESS FITINKY OCEL | Redukce PRESS GAS - s jedním zásuvným koncem - 54-35mm | IVAR.IVN12 GAS | IVNGAS12.5435 | 27.56
| 02. POTRUBÍ A PRESS FITINKY OCEL | Redukce PRESS GAS - s jedním zásuvným koncem - 54-42mm | IVAR.IVN12 GAS | IVNGAS12.5442 | 16.64
| 02. POTRUBÍ A PRESS FITINKY OCEL | Oblouk 90° PRESS GAS - 18mm | IVAR.IVN20 GAS | IVNGAS20.18 | 9.61
| 02. POTRUBÍ A PRESS FITINKY OCEL | Oblouk 90° PRESS GAS - 22mm | IVAR.IVN20 GAS | IVNGAS20.22 | 11.03
| 02. POTRUBÍ A PRESS FITINKY OCEL | Oblouk 90° PRESS GAS - 28mm | IVAR.IVN20 GAS | IVNGAS20.28 | 13.95
| 02. POTRUBÍ A PRESS FITINKY OCEL | Oblouk 90° PRESS GAS - 35mm | IVAR.IVN20 GAS | IVNGAS20.35 | 21.92
| 02. POTRUBÍ A PRESS FITINKY OCEL | Oblouk 90° PRESS GAS - 42mm | IVAR.IVN20 GAS | IVNGAS20.42 | 40.28
| 02. POTRUBÍ A PRESS FITINKY OCEL | Oblouk 90° PRESS GAS - 54mm | IVAR.IVN20 GAS | IVNGAS20.54 | 54.98
| 02. POTRUBÍ A PRESS FITINKY OCEL | Oblouk 90° PRESS GAS - s jedním zásuvným koncem - 18mm | IVAR.IVN21 GAS | IVNGAS21.18 | 9.39
| 02. POTRUBÍ A PRESS FITINKY OCEL | Oblouk 90° PRESS GAS - s jedním zásuvným koncem - 22mm | IVAR.IVN21 GAS | IVNGAS21.22 | 11
| 02. POTRUBÍ A PRESS FITINKY OCEL | Oblouk 90° PRESS GAS - s jedním zásuvným koncem - 28mm | IVAR.IVN21 GAS | IVNGAS21.28 | 13.72
| 02. POTRUBÍ A PRESS FITINKY OCEL | Oblouk 90° PRESS GAS - s jedním zásuvným koncem - 35mm | IVAR.IVN21 GAS | IVNGAS21.35 | 21.51
| 02. POTRUBÍ A PRESS FITINKY OCEL | Oblouk 90° PRESS GAS - s jedním zásuvným koncem - 42mm | IVAR.IVN21 GAS | IVNGAS21.42 | 38.41
| 02. POTRUBÍ A PRESS FITINKY OCEL | Oblouk 90° PRESS GAS - s jedním zásuvným koncem - 54mm | IVAR.IVN21 GAS | IVNGAS21.54 | 53.37
| 02. POTRUBÍ A PRESS FITINKY OCEL | Oblouk 45° PRESS GAS - 18mm | IVAR.IVN22 GAS | IVNGAS22.18 | 11.74
| 02. POTRUBÍ A PRESS FITINKY OCEL | Oblouk 45° PRESS GAS - 22mm | IVAR.IVN22 GAS | IVNGAS22.22 | 13.65
| 02. POTRUBÍ A PRESS FITINKY OCEL | Oblouk 45° PRESS GAS - 28mm | IVAR.IVN22 GAS | IVNGAS22.28 | 15.93
| 02. POTRUBÍ A PRESS FITINKY OCEL | Oblouk 45° PRESS GAS - 35mm | IVAR.IVN22 GAS | IVNGAS22.35 | 20.5
| 02. POTRUBÍ A PRESS FITINKY OCEL | Oblouk 45° PRESS GAS - 42mm | IVAR.IVN22 GAS | IVNGAS22.42 | 32.95
| 02. POTRUBÍ A PRESS FITINKY OCEL | Oblouk 45° PRESS GAS - 54mm | IVAR.IVN22 GAS | IVNGAS22.54 | 42.83
| 02. POTRUBÍ A PRESS FITINKY OCEL | Oblouk 45° PRESS GAS - s jedním zásuvným koncem - 18mm | IVAR.IVN23 GAS | IVNGAS23.18 | 11.74
| 02. POTRUBÍ A PRESS FITINKY OCEL | Oblouk 45° PRESS GAS - s jedním zásuvným koncem - 22mm | IVAR.IVN23 GAS | IVNGAS23.22 | 13.54
| 02. POTRUBÍ A PRESS FITINKY OCEL | Oblouk 45° PRESS GAS - s jedním zásuvným koncem - 28mm | IVAR.IVN23 GAS | IVNGAS23.28 | 15.86
| 02. POTRUBÍ A PRESS FITINKY OCEL | Oblouk 45° PRESS GAS - s jedním zásuvným koncem - 35mm | IVAR.IVN23 GAS | IVNGAS23.35 | 19.34
| 02. POTRUBÍ A PRESS FITINKY OCEL | Oblouk 45° PRESS GAS - s jedním zásuvným koncem - 42mm | IVAR.IVN23 GAS | IVNGAS23.42 | 31.19
| 02. POTRUBÍ A PRESS FITINKY OCEL | Oblouk 45° PRESS GAS - s jedním zásuvným koncem - 54mm | IVAR.IVN23 GAS | IVNGAS23.54 | 40.61
| 02. POTRUBÍ A PRESS FITINKY OCEL | Přechodové koleno 90° PRESS GAS - s vnitřním závitem - 18mm-Rp1/2" | IVAR.IVN30 GAS | IVNGAS30.1812 | 18.37
| 02. POTRUBÍ A PRESS FITINKY OCEL | Přechodové koleno 90° PRESS GAS - s vnitřním závitem - 22mm-Rp3/4" | IVAR.IVN30 GAS | IVNGAS30.2234 | 22.48
| 02. POTRUBÍ A PRESS FITINKY OCEL | Přechodové koleno 90° PRESS GAS - s vnitřním závitem - 28mm-Rp1" | IVAR.IVN30 GAS | IVNGAS30.2810 | 35.49
| 02. POTRUBÍ A PRESS FITINKY OCEL | Přechodové koleno 90° PRESS GAS - s vnitřním závitem - 35mm-Rp5/4" | IVAR.IVN30 GAS | IVNGAS30.3514 | 45.82
| 02. POTRUBÍ A PRESS FITINKY OCEL | Přechodka PRESS GAS - s vnějším závitem - 18mm-R1/2" | IVAR.IVN81 GAS | IVNGAS81.1812 | 12.42
| 02. POTRUBÍ A PRESS FITINKY OCEL | Přechodka PRESS GAS - s vnějším závitem - 22mm-R1/2" | IVAR.IVN81 GAS | IVNGAS81.2212 | 13.35
| 02. POTRUBÍ A PRESS FITINKY OCEL | Přechodka PRESS GAS - s vnějším závitem - 22mm-R3/4" | IVAR.IVN81 GAS | IVNGAS81.2234 | 14.02
| 02. POTRUBÍ A PRESS FITINKY OCEL | Přechodka PRESS GAS - s vnějším závitem - 28mm-R3/4" | IVAR.IVN81 GAS | IVNGAS81.2834 | 17.09
| 02. POTRUBÍ A PRESS FITINKY OCEL | Přechodka PRESS GAS - s vnějším závitem - 28mm-R1" | IVAR.IVN81 GAS | IVNGAS81.2810 | 17.77
| 02. POTRUBÍ A PRESS FITINKY OCEL | Přechodka PRESS GAS - s vnějším závitem - 35mm-R1" | IVAR.IVN81 GAS | IVNGAS81.3510 | 22.59
| 02. POTRUBÍ A PRESS FITINKY OCEL | Přechodka PRESS GAS - s vnějším závitem - 35mm-R5/4" | IVAR.IVN81 GAS | IVNGAS81.3514 | 26.03
| 02. POTRUBÍ A PRESS FITINKY OCEL | Přechodka PRESS GAS - s vnějším závitem - 42mm-R6/4" | IVAR.IVN81 GAS | IVNGAS81.4212 | 37.96
| 02. POTRUBÍ A PRESS FITINKY OCEL | Přechodka PRESS GAS - s vnějším závitem - 54mm-R2" | IVAR.IVN81 GAS | IVNGAS81.5420 | 50.98
| 02. POTRUBÍ A PRESS FITINKY OCEL | Přechodka PRESS GAS - s vnitřním závitem - 18mm-Rp1/2" | IVAR.IVN80 GAS | IVNGAS80.1812 | 12.83
| 02. POTRUBÍ A PRESS FITINKY OCEL | Přechodka PRESS GAS - s vnitřním závitem - 22mm-Rp1/2" | IVAR.IVN80 GAS | IVNGAS80.2212 | 13.68
| 02. POTRUBÍ A PRESS FITINKY OCEL | Přechodka PRESS GAS - s vnitřním závitem - 22mm-Rp3/4" | IVAR.IVN80 GAS | IVNGAS80.2234 | 16.08
| 02. POTRUBÍ A PRESS FITINKY OCEL | Přechodka PRESS GAS - s vnitřním závitem - 28mm-Rp1" | IVAR.IVN80 GAS | IVNGAS80.2810 | 24.98
| 02. POTRUBÍ A PRESS FITINKY OCEL | Přechodka PRESS GAS - s vnitřním závitem - 35mm-Rp1" | IVAR.IVN80 GAS | IVNGAS80.3510 | 23.94
| 02. POTRUBÍ A PRESS FITINKY OCEL | Přechodka PRESS GAS - s vnitřním závitem - 35mm-Rp5/4" | IVAR.IVN80 GAS | IVNGAS80.3514 | 27.34
| 02. POTRUBÍ A PRESS FITINKY OCEL | Přechodka PRESS GAS - s vnitřním závitem - 42mm-Rp6/4" | IVAR.IVN80 GAS | IVNGAS80.4216 | 42.07
| 02. POTRUBÍ A PRESS FITINKY OCEL | Přechodka PRESS GAS - s vnitřním závitem - 54mm-Rp2" | IVAR.IVN80 GAS | IVNGAS80.5420 | 62.91
| 02. POTRUBÍ A PRESS FITINKY OCEL | Nástěnka PRESS GAS - s vnitřním závitem - 18mm-G1/2" | IVAR.IVN32 GAS | IVNGAS32.1812 | 19.9
| 02. POTRUBÍ A PRESS FITINKY OCEL | Nástěnka PRESS GAS - s vnitřním závitem - 22mm-G3/4" | IVAR.IVN32 GAS | IVNGAS32.2234 | 28.54
| 02. POTRUBÍ A PRESS FITINKY OCEL | T-kus 90° PRESS GAS - jednoznačný - 18mm | IVAR.IVN40 GAS | IVNGAS40.18 | 14.73
| 02. POTRUBÍ A PRESS FITINKY OCEL | T-kus 90° PRESS GAS - jednoznačný - 22mm | IVAR.IVN40 GAS | IVNGAS40.22 | 16.87
| 02. POTRUBÍ A PRESS FITINKY OCEL | T-kus 90° PRESS GAS - jednoznačný - 28mm | IVAR.IVN40 GAS | IVNGAS40.28 | 19.79
| 02. POTRUBÍ A PRESS FITINKY OCEL | T-kus 90° PRESS GAS - jednoznačný - 35mm | IVAR.IVN40 GAS | IVNGAS40.35 | 26.89
| 02. POTRUBÍ A PRESS FITINKY OCEL | T-kus 90° PRESS GAS - jednoznačný - 42mm | IVAR.IVN40 GAS | IVNGAS40.42 | 37.59
| 02. POTRUBÍ A PRESS FITINKY OCEL | T-kus 90° PRESS GAS - jednoznačný - 54mm | IVAR.IVN40 GAS | IVNGAS40.54 | 43.91
| 02. POTRUBÍ A PRESS FITINKY OCEL | T-kus 90° PRESS GAS - redukovaný - 22-18-22mm | IVAR.IVN41 GAS | IVNGAS41.221822 | 16.76
| 02. POTRUBÍ A PRESS FITINKY OCEL | T-kus 90° PRESS GAS - redukovaný - 28-18-28mm | IVAR.IVN41 GAS | IVNGAS41.281828 | 17.77
| 02. POTRUBÍ A PRESS FITINKY OCEL | T-kus 90° PRESS GAS - redukovaný - 28-22-28mm | IVAR.IVN41 GAS | IVNGAS41.282228 | 18.7
| 02. POTRUBÍ A PRESS FITINKY OCEL | T-kus 90° PRESS GAS - redukovaný - 35-18-35mm | IVAR.IVN41 GAS | IVNGAS41.351835 | 21.43
| 02. POTRUBÍ A PRESS FITINKY OCEL | T-kus 90° PRESS GAS - redukovaný - 35-22-35mm | IVAR.IVN41 GAS | IVNGAS41.352235 | 22.48
| 02. POTRUBÍ A PRESS FITINKY OCEL | T-kus 90° PRESS GAS - redukovaný - 35-28-35mm | IVAR.IVN41 GAS | IVNGAS41.352835 | 23.49
| 02. POTRUBÍ A PRESS FITINKY OCEL | T-kus 90° PRESS GAS - redukovaný - 42-22-42mm | IVAR.IVN41 GAS | IVNGAS41.422242 | 31.38
| 02. POTRUBÍ A PRESS FITINKY OCEL | T-kus 90° PRESS GAS - redukovaný - 42-28-42mm | IVAR.IVN41 GAS | IVNGAS41.422842 | 32.12
| 02. POTRUBÍ A PRESS FITINKY OCEL | T-kus 90° PRESS GAS - redukovaný - 42-35-42mm | IVAR.IVN41 GAS | IVNGAS41.423542 | 33.13
| 02. POTRUBÍ A PRESS FITINKY OCEL | T-kus 90° PRESS GAS - redukovaný - 54-22-54mm | IVAR.IVN41 GAS | IVNGAS41.542254 | 37.06
| 02. POTRUBÍ A PRESS FITINKY OCEL | T-kus 90° PRESS GAS - redukovaný - 54-28-54mm | IVAR.IVN41 GAS | IVNGAS41.542854 | 37.73
| 02. POTRUBÍ A PRESS FITINKY OCEL | T-kus 90° PRESS GAS - redukovaný - 54-35-54mm | IVAR.IVN41 GAS | IVNGAS41.543554 | 38.79
| 02. POTRUBÍ A PRESS FITINKY OCEL | T-kus 90° PRESS GAS - redukovaný - 54-42-54mm | IVAR.IVN41 GAS | IVNGAS41.544254 | 39.91
| 02. POTRUBÍ A PRESS FITINKY OCEL | T-kus 90° PRESS GAS - s vnitřním závitem - 18-Rp1/2"-18 | IVAR.IVN42 GAS | IVNGAS42.181218 | 18.29
| 02. POTRUBÍ A PRESS FITINKY OCEL | T-kus 90° PRESS GAS - s vnitřním závitem - 22-Rp1/2"-22 | IVAR.IVN42 GAS | IVNGAS42.221222 | 18.96
| 02. POTRUBÍ A PRESS FITINKY OCEL | T-kus 90° PRESS GAS - s vnitřním závitem - 22-Rp3/4"-22 | IVAR.IVN42 GAS | IVNGAS42.223422 | 20.72
| 02. POTRUBÍ A PRESS FITINKY OCEL | T-kus 90° PRESS GAS - s vnitřním závitem - 28-Rp1/2"-28 | IVAR.IVN42 GAS | IVNGAS42.281228 | 21.77
| 02. POTRUBÍ A PRESS FITINKY OCEL | T-kus 90° PRESS GAS - s vnitřním závitem - 28-Rp3/4"-28 | IVAR.IVN42 GAS | IVNGAS42.283428 | 22.48
| 02. POTRUBÍ A PRESS FITINKY OCEL | T-kus 90° PRESS GAS - s vnitřním závitem - 35-Rp1/2"-35 | IVAR.IVN42 GAS | IVNGAS42.351235 | 25.06
| 02. POTRUBÍ A PRESS FITINKY OCEL | T-kus 90° PRESS GAS - s vnitřním závitem - 35-Rp3/4"-35 | IVAR.IVN42 GAS | IVNGAS42.353435 | 28.2
| 02. POTRUBÍ A PRESS FITINKY OCEL | T-kus 90° PRESS GAS - s vnitřním závitem - 42-Rp1/2"-42 | IVAR.IVN42 GAS | IVNGAS42.421242 | 30.48
| 02. POTRUBÍ A PRESS FITINKY OCEL | T-kus 90° PRESS GAS - s vnitřním závitem - 54-Rp1/2"-54 | IVAR.IVN42 GAS | IVNGAS42.541254 | 34.45
| 02. POTRUBÍ A PRESS FITINKY OCEL | T-kus 90° PRESS GAS - s vnitřním závitem - 54-Rp3/4"-54 | IVAR.IVN42 GAS | IVNGAS42.543454 | 42.63
| 02. POTRUBÍ A PRESS FITINKY OCEL | T-kus 90° PRESS GAS - s vnitřním závitem - 54-Rp2"-54 | IVAR.IVN42 GAS | IVNGAS42.542054 | 66.28
| 02. POTRUBÍ A PRESS FITINKY OCEL | Připojovací šroubení PRESS GAS - na ploché těsnění - G3/4"-18mm | IVAR.IVN60 GAS | IVNGAS60.3418 | 16.04
| 02. POTRUBÍ A PRESS FITINKY OCEL | Připojovací šroubení PRESS GAS - na ploché těsnění - G1"-22mm | IVAR.IVN60 GAS | IVNGAS60.1022 | 24.42
| 02. POTRUBÍ A PRESS FITINKY OCEL | Připojovací šroubení PRESS GAS - na ploché těsnění - G5/4"-28mm | IVAR.IVN60 GAS | IVNGAS60.1428 | 28.28
| 02. POTRUBÍ A PRESS FITINKY OCEL | Připojovací šroubení PRESS GAS - na ploché těsnění - G6/4"-35mm | IVAR.IVN60 GAS | IVNGAS60.1635 | 32.2
| 02. POTRUBÍ A PRESS FITINKY OCEL | Víčko potrubí PRESS GAS - 18mm | IVAR.IVN50 GAS | IVNGAS50.18 | 8.64
| 02. POTRUBÍ A PRESS FITINKY OCEL | Víčko potrubí PRESS GAS - 22mm | IVAR.IVN50 GAS | IVNGAS50.22 | 9.43
| 02. POTRUBÍ A PRESS FITINKY OCEL | Víčko potrubí PRESS GAS - 28mm | IVAR.IVN50 GAS | IVNGAS50.28 | 12.46
| 02. POTRUBÍ A PRESS FITINKY OCEL | Víčko potrubí PRESS GAS - 35mm | IVAR.IVN50 GAS | IVNGAS50.35 | 14.02
| 02. POTRUBÍ A PRESS FITINKY OCEL | Víčko potrubí PRESS GAS - 42mm | IVAR.IVN50 GAS | IVNGAS50.42 | 19.56
| 02. POTRUBÍ A PRESS FITINKY OCEL | Víčko potrubí PRESS GAS - 54mm | IVAR.IVN50 GAS | IVNGAS50.54 | 22.66
| 02. POTRUBÍ A PRESS FITINKY OCEL | O-kroužek - 15mm; EPDM (černý) | IVAR.IVO.EPDM | I000720 | 0.27
| 02. POTRUBÍ A PRESS FITINKY OCEL | O-kroužek - 18mm; EPDM (černý) | IVAR.IVO.EPDM | I000721 | 0.34
| 02. POTRUBÍ A PRESS FITINKY OCEL | O-kroužek - 22mm; EPDM (černý) | IVAR.IVO.EPDM | I000722 | 0.41
| 02. POTRUBÍ A PRESS FITINKY OCEL | O-kroužek - 28mm; EPDM (černý) | IVAR.IVO.EPDM | I000723 | 0.41
| 02. POTRUBÍ A PRESS FITINKY OCEL | O-kroužek - 35mm; EPDM (černý) | IVAR.IVO.EPDM | I000724 | 0.45
| 02. POTRUBÍ A PRESS FITINKY OCEL | O-kroužek - 42mm; EPDM (černý) | IVAR.IVO.EPDM | I000725 | 0.71
| 02. POTRUBÍ A PRESS FITINKY OCEL | O-kroužek - 54mm; EPDM (černý) | IVAR.IVO.EPDM | I000726 | 0.79
| 02. POTRUBÍ A PRESS FITINKY OCEL | O-kroužek - 76,1mm; EPDM (černý) | IVAR.IVO.EPDM | I000727 | 1.68
| 02. POTRUBÍ A PRESS FITINKY OCEL | O-kroužek - 88,9mm; EPDM (černý) | IVAR.IVO.EPDM | I000728 | 2.29
| 02. POTRUBÍ A PRESS FITINKY OCEL | O-kroužek - 108mm; EPDM (černý) | IVAR.IVO.EPDM | I000729 | 4.45
| 02. POTRUBÍ A PRESS FITINKY OCEL | O-kroužek - 15mm; FPM (červený) | IVAR.IVO.FPM C | I007243 | 0.9
| 02. POTRUBÍ A PRESS FITINKY OCEL | O-kroužek - 18mm; FPM (červený) | IVAR.IVO.FPM C | I007244 | 1.08
| 02. POTRUBÍ A PRESS FITINKY OCEL | O-kroužek - 22mm; FPM (červený) | IVAR.IVO.FPM C | I007245 | 1.28
| 02. POTRUBÍ A PRESS FITINKY OCEL | O-kroužek - 28mm; FPM (červený) | IVAR.IVO.FPM C | I007246 | 1.46
| 02. POTRUBÍ A PRESS FITINKY OCEL | O-kroužek - 35mm; FPM (červený) | IVAR.IVO.FPM C | I007247 | 1.61
| 02. POTRUBÍ A PRESS FITINKY OCEL | O-kroužek - 42mm; FPM (červený) | IVAR.IVO.FPM C | I007248 | 1.91
| 02. POTRUBÍ A PRESS FITINKY OCEL | O-kroužek - 54mm; FPM (červený) | IVAR.IVO.FPM C | I007249 | 2.24
| 02. POTRUBÍ A PRESS FITINKY OCEL | O-kroužek - 76,1mm; FPM (červený) | IVAR.IVO.FPM C | I007250 | 5.57
| 02. POTRUBÍ A PRESS FITINKY OCEL | O-kroužek - 88,9mm; FPM (červený) | IVAR.IVO.FPM C | I007251 | 8.34
| 02. POTRUBÍ A PRESS FITINKY OCEL | O-kroužek - 108mm; FPM (červený) | IVAR.IVO.FPM C | I007252 | 15.37
| 02. POTRUBÍ A PRESS FITINKY OCEL | O-kroužek - 15mm; FPM (zelený) | IVAR.IVO.FPM Z | I002849 | 0.86
| 02. POTRUBÍ A PRESS FITINKY OCEL | O-kroužek - 18mm; FPM (zelený) | IVAR.IVO.FPM Z | I002850 | 0.97
| 02. POTRUBÍ A PRESS FITINKY OCEL | O-kroužek - 22mm; FPM (zelený) | IVAR.IVO.FPM Z | I002851 | 1.08
| 02. POTRUBÍ A PRESS FITINKY OCEL | O-kroužek - 28mm; FPM (zelený) | IVAR.IVO.FPM Z | I002852 | 1.31
| 02. POTRUBÍ A PRESS FITINKY OCEL | O-kroužek - 35mm; FPM (zelený) | IVAR.IVO.FPM Z | I002853 | 1.84
| 02. POTRUBÍ A PRESS FITINKY OCEL | O-kroužek - 42mm; FPM (zelený) | IVAR.IVO.FPM Z | I002854 | 2.96
| 02. POTRUBÍ A PRESS FITINKY OCEL | O-kroužek - 54mm; FPM (zelený) | IVAR.IVO.FPM Z | I002855 | 3.18
| 02. POTRUBÍ A PRESS FITINKY OCEL | O-kroužek - 76,1mm; FPM (zelený) | IVAR.IVO.FPM Z | I002983 | 5.57
| 02. POTRUBÍ A PRESS FITINKY OCEL | O-kroužek - 88,9mm; FPM (zelený) | IVAR.IVO.FPM Z | I002984 | 10.13
| 02. POTRUBÍ A PRESS FITINKY OCEL | O-kroužek - 108mm; FPM (zelený) | IVAR.IVO.FPM Z | I002985 | 13.13
| 02. POTRUBÍ A PRESS FITINKY OCEL | O-kroužek GAS - 18mm (žlutý) | IVAR.IVO.HNBR Z | I002580 | 1.08
| 02. POTRUBÍ A PRESS FITINKY OCEL | O-kroužek GAS - 22mm (žlutý) | IVAR.IVO.HNBR Z | I002581 | 1.28
| 02. POTRUBÍ A PRESS FITINKY OCEL | O-kroužek GAS - 28mm (žlutý) | IVAR.IVO.HNBR Z | I002582 | 1.42
| 02. POTRUBÍ A PRESS FITINKY OCEL | O-kroužek GAS - 35mm (žlutý) | IVAR.IVO.HNBR Z | I002583 | 1.57
| 02. POTRUBÍ A PRESS FITINKY OCEL | O-kroužek GAS - 42mm (žlutý) | IVAR.IVO.HNBR Z | I002584 | 1.87
| 02. POTRUBÍ A PRESS FITINKY OCEL | O-kroužek GAS - 54mm (žlutý) | IVAR.IVO.HNBR Z | I002585 | 2.2
| 02. POTRUBÍ A PRESS FITINKY OCEL | O-kroužek GAS - 76,1mm (žlutý) | IVAR.IVO.HNBR Z | I003266 | 8.38
| 02. POTRUBÍ A PRESS FITINKY OCEL | O-kroužek GAS - 88,9mm (žlutý) | IVAR.IVO.HNBR Z | I003267 | 13.05
| 02. POTRUBÍ A PRESS FITINKY OCEL | O-kroužek GAS - 108mm (žlutý) | IVAR.IVO.HNBR Z | I003268 | 14.89
| 02. POTRUBÍ A PRESS FITINKY OCEL | Ploché těsnění - 15-18mm; EPDM (černé) | IVAR.IVPT.EPDM | I002409 | 0.56
| 02. POTRUBÍ A PRESS FITINKY OCEL | Ploché těsnění - 22mm; EPDM (černé) | IVAR.IVPT.EPDM | I002410 | 0.6
| 02. POTRUBÍ A PRESS FITINKY OCEL | Ploché těsnění - 28mm; EPDM (černé) | IVAR.IVPT.EPDM | I002411 | 0.74
| 02. POTRUBÍ A PRESS FITINKY OCEL | Ploché těsnění - 35mm; EPDM (černé) | IVAR.IVPT.EPDM | I002412 | 0.86
| 02. POTRUBÍ A PRESS FITINKY OCEL | Ploché těsnění - 42mm EPDM (černé) | IVAR.IVPT.EPDM | I002413 | 0.97
| 02. POTRUBÍ A PRESS FITINKY OCEL | Ploché těsnění - 54mm; EPDM (černé) | IVAR.IVPT.EPDM | I002414 | 1.42
| 02. POTRUBÍ A PRESS FITINKY OCEL | Ploché těsnění - 15-18mm; FPM (zelené) | IVAR.IVPT.FPM | I004992 | 1.46
| 02. POTRUBÍ A PRESS FITINKY OCEL | Ploché těsnění - 22mm; FPM (zelené) | IVAR.IVPT.FPM | I004993 | 1.95
| 02. POTRUBÍ A PRESS FITINKY OCEL | Ploché těsnění - 28mm; FPM (zelené) | IVAR.IVPT.FPM | I004994 | 2.32
| 02. POTRUBÍ A PRESS FITINKY OCEL | Ploché těsnění - 35mm FPM (zelené) | IVAR.IVPT.FPM | I004995 | 2.58
| 02. POTRUBÍ A PRESS FITINKY OCEL | Ploché těsnění - 42mm; FPM (zelené) | IVAR.IVPT.FPM | I004996 | 2.99
| 02. POTRUBÍ A PRESS FITINKY OCEL | Ploché těsnění - 54mm; FPM (zelené) | IVAR.IVPT.FPM | I004997 | 4.86
| 02. POTRUBÍ A PRESS FITINKY OCEL | Ploché těsnění GAS - 18mm (žluté) | IVAR.IVPT.HNBR | I003237 | 1.84
| 02. POTRUBÍ A PRESS FITINKY OCEL | Ploché těsnění GAS - 22mm (žluté) | IVAR.IVPT.HNBR | I003238 | 1.98
| 02. POTRUBÍ A PRESS FITINKY OCEL | Ploché těsnění GAS - 28mm (žluté) | IVAR.IVPT.HNBR | I003239 | 2.29
| 02. POTRUBÍ A PRESS FITINKY OCEL | Ploché těsnění GAS - 35mm (žluté) | IVAR.IVPT.HNBR | I003240 | 2.58
| 02. POTRUBÍ A PRESS FITINKY OCEL | Ploché těsnění GAS - 42mm (žluté) | IVAR.IVPT.HNBR | I003241 | 2.96
| 02. POTRUBÍ A PRESS FITINKY OCEL | Ploché těsnění GAS - 54mm (žluté) | IVAR.IVPT.HNBR | I003242 | 3.33
| 03. SYSTÉM IVAR-GAS A PLYNOVÉ ARMATURY | Vícevrstvé potrubí IVAR-GAS - 20x2 - 100m | IVAR.GAS | 87020436 | 3.19
| 03. SYSTÉM IVAR-GAS A PLYNOVÉ ARMATURY | Vícevrstvé potrubí IVAR-GAS - 26x3 - 50m | IVAR.GAS | 87026236 | 7.23
| 03. SYSTÉM IVAR-GAS A PLYNOVÉ ARMATURY | Vícevrstvé potrubí IVAR-GAS - 32x3 - 50m | IVAR.GAS | 87032236 | 9.02
| 03. SYSTÉM IVAR-GAS A PLYNOVÉ ARMATURY | Vícevrstvé potrubí IVAR-GAS - 20x2 - 5m tyč | IVAR.GAS | 87020036 | 5.98
| 03. SYSTÉM IVAR-GAS A PLYNOVÉ ARMATURY | Vícevrstvé potrubí IVAR-GAS - 20x2 KOT - 50m | IVAR.GAS | 87120236 | 4.27
| 03. SYSTÉM IVAR-GAS A PLYNOVÉ ARMATURY | Korugovaná trubka GAS plynotěsná chránička - 20 - 50m | IVAR.KOT-GAS | 79720236 | 0.88
| 03. SYSTÉM IVAR-GAS A PLYNOVÉ ARMATURY | Korugovaná trubka GAS plynotěsná chránička - 26 - 25m | IVAR.KOT-GAS | 79726136 | 2.05
| 03. SYSTÉM IVAR-GAS A PLYNOVÉ ARMATURY | Korugovaná trubka GAS plynotěsná chránička - 32 - 25m | IVAR.KOT-GAS | 79732136 | 2.78
| 03. SYSTÉM IVAR-GAS A PLYNOVÉ ARMATURY | Korugovaná trubka GAS plynotěsná chránička - 40 - 25m | IVAR.KOT-GAS | 79740136 | 4.68
| 03. SYSTÉM IVAR-GAS A PLYNOVÉ ARMATURY | Vsuvka PRESS-GAS - 20x20 | IVAR.PT 5700-GAS | 510006GAS | 8.19
| 03. SYSTÉM IVAR-GAS A PLYNOVÉ ARMATURY | Vsuvka PRESS-GAS - 26x26 | IVAR.PT 5700-GAS | 510007GAS | 11.37
| 03. SYSTÉM IVAR-GAS A PLYNOVÉ ARMATURY | Vsuvka PRESS-GAS - 32x32 | IVAR.PT 5700-GAS | 510020GAS | 15.47
| 03. SYSTÉM IVAR-GAS A PLYNOVÉ ARMATURY | Vsuvka PRESS-GAS - redukovaná - 26x20 | IVAR.PT 5700-GAS R | 510010GAS | 11.69
| 03. SYSTÉM IVAR-GAS A PLYNOVÉ ARMATURY | Vsuvka PRESS-GAS - redukovaná - 32x26 | IVAR.PT 5700-GAS R | 510019GAS | 14.66
| 03. SYSTÉM IVAR-GAS A PLYNOVÉ ARMATURY | Koleno PRESS-GAS 90° - 20x20 | IVAR.PT 5710-GAS | 511010GAS | 9.72
| 03. SYSTÉM IVAR-GAS A PLYNOVÉ ARMATURY | Koleno PRESS-GAS 90° - 26x26 | IVAR.PT 5710-GAS | 511011GAS | 15.62
| 03. SYSTÉM IVAR-GAS A PLYNOVÉ ARMATURY | Koleno PRESS-GAS 90° - 32x32 | IVAR.PT 5710-GAS | 511012GAS | 21.53
| 03. SYSTÉM IVAR-GAS A PLYNOVÉ ARMATURY | Koleno PRESS-GAS 90° - závit vnější - 1/2"Mx20 | IVAR.PT 5711-GAS | 511002GAS | 8.48
| 03. SYSTÉM IVAR-GAS A PLYNOVÉ ARMATURY | Koleno PRESS-GAS 90° - závit vnější - 3/4"Mx20 | IVAR.PT 5711-GAS | 511003GAS | 9.6
| 03. SYSTÉM IVAR-GAS A PLYNOVÉ ARMATURY | Koleno PRESS-GAS 90° - závit vnější - 3/4"Mx26 | IVAR.PT 5711-GAS | 511004GAS | 12.38
| 03. SYSTÉM IVAR-GAS A PLYNOVÉ ARMATURY | Koleno PRESS-GAS 90° - závit vnější - 1"Mx32 | IVAR.PT 5711-GAS | 511013GAS | 20.12
| 03. SYSTÉM IVAR-GAS A PLYNOVÉ ARMATURY | Koleno PRESS-GAS 90° - závit vnitřní - 1/2"Fx20 | IVAR.PT 5712-GAS | 511006GAS | 8.48
| 03. SYSTÉM IVAR-GAS A PLYNOVÉ ARMATURY | Koleno PRESS-GAS 90° - závit vnitřní - 3/4"Fx20 | IVAR.PT 5712-GAS | 511007GAS | 9.16
| 03. SYSTÉM IVAR-GAS A PLYNOVÉ ARMATURY | Koleno PRESS-GAS 90° - závit vnitřní - 3/4"Fx26 | IVAR.PT 5712-GAS | 511008GAS | 11.53
| 03. SYSTÉM IVAR-GAS A PLYNOVÉ ARMATURY | Koleno PRESS-GAS 90° - závit vnitřní - 1"Fx32 | IVAR.PT 5712-GAS | 511014GAS | 18.64
| 03. SYSTÉM IVAR-GAS A PLYNOVÉ ARMATURY | Nástěnka PRESS-GAS - 1/2"Fx20 | IVAR.PTM 5760-GAS | 513002GAS | 11.05
| 03. SYSTÉM IVAR-GAS A PLYNOVÉ ARMATURY | Nástěnka PRESS-GAS - 3/4"Fx20 | IVAR.PTM 5760-GAS | 513003GAS | 14.38
| 03. SYSTÉM IVAR-GAS A PLYNOVÉ ARMATURY | Nástěnka PRESS-GAS - 3/4"Fx26 | IVAR.PTM 5760-GAS | 513004GAS | 15.31
| 03. SYSTÉM IVAR-GAS A PLYNOVÉ ARMATURY | Přechodka PRESS-GAS - závit vnější - 1/2Mx20 | IVAR.PT 5608-GAS | 510002GAS | 6.22
| 03. SYSTÉM IVAR-GAS A PLYNOVÉ ARMATURY | Přechodka PRESS-GAS - závit vnější - 3/4"Mx20 | IVAR.PT 5608-GAS | 510003GAS | 7.51
| 03. SYSTÉM IVAR-GAS A PLYNOVÉ ARMATURY | Přechodka PRESS-GAS - závit vnější - 3/4"Mx26 | IVAR.PT 5608-GAS | 510004GAS | 9.04
| 03. SYSTÉM IVAR-GAS A PLYNOVÉ ARMATURY | Přechodka PRESS-GAS - závit vnější - 1"Mx26 | IVAR.PT 5608-GAS | 510044GAS | 12.49
| 03. SYSTÉM IVAR-GAS A PLYNOVÉ ARMATURY | Přechodka PRESS-GAS - závit vnější - 1"Mx32 | IVAR.PT 5608-GAS | 510021GAS | 13.26
| 03. SYSTÉM IVAR-GAS A PLYNOVÉ ARMATURY | Přechodka PRESS-GAS - závit vnitřní - 1/2"Fx20 | IVAR.PT 5613-GAS | 510012GAS | 6.39
| 03. SYSTÉM IVAR-GAS A PLYNOVÉ ARMATURY | Přechodka PRESS-GAS - závit vnitřní - 3/4"Fx20 | IVAR.PT 5613-GAS | 510013GAS | 7.59
| 03. SYSTÉM IVAR-GAS A PLYNOVÉ ARMATURY | Přechodka PRESS-GAS - závit vnitřní - 3/4"Fx26 | IVAR.PT 5613-GAS | 510014GAS | 9.4
| 03. SYSTÉM IVAR-GAS A PLYNOVÉ ARMATURY | Přechodka PRESS-GAS - závit vnitřní - 1"Fx26 | IVAR.PT 5613-GAS | 510047GAS | 12.65
| 03. SYSTÉM IVAR-GAS A PLYNOVÉ ARMATURY | Přechodka PRESS-GAS - závit vnitřní - 1"Fx32 | IVAR.PT 5613-GAS | 510022GAS | 13.09
| 03. SYSTÉM IVAR-GAS A PLYNOVÉ ARMATURY | T-kus PRESS-GAS - 20x20x20 | IVAR.PT 5720-GAS | 512002GAS | 14.18
| 03. SYSTÉM IVAR-GAS A PLYNOVÉ ARMATURY | T-kus PRESS-GAS - 26x26x26 | IVAR.PT 5720-GAS | 512003GAS | 22.26
| 03. SYSTÉM IVAR-GAS A PLYNOVÉ ARMATURY | T-kus PRESS-GAS - 32x32x32 | IVAR.PT 5720-GAS | 512020GAS | 34.14
| 03. SYSTÉM IVAR-GAS A PLYNOVÉ ARMATURY | T-kus PRESS-GAS - redukovaný - 20x26x20 | IVAR.PT 5720-GAS R | 512014GAS | 20.29
| 03. SYSTÉM IVAR-GAS A PLYNOVÉ ARMATURY | T-kus PRESS-GAS - redukovaný - 26x20x26 | IVAR.PT 5720-GAS R | 512006GAS | 21.65
| 03. SYSTÉM IVAR-GAS A PLYNOVÉ ARMATURY | T-kus PRESS-GAS - redukovaný - 26x26x20 | IVAR.PT 5720-GAS R | 512008GAS | 20.77
| 03. SYSTÉM IVAR-GAS A PLYNOVÉ ARMATURY | T-kus PRESS-GAS - redukovaný - 26x32x26 | IVAR.PT 5720-GAS R | 512019GAS | 27
| 03. SYSTÉM IVAR-GAS A PLYNOVÉ ARMATURY | T-kus PRESS-GAS - redukovaný - 32x26x26 | IVAR.PT 5720-GAS R | 512017GAS | 33.62
| 03. SYSTÉM IVAR-GAS A PLYNOVÉ ARMATURY | T-kus PRESS-GAS - redukovaný - 32x26x32 | IVAR.PT 5720-GAS R | 512018GAS | 33.66
| 03. SYSTÉM IVAR-GAS A PLYNOVÉ ARMATURY | T-kus PRESS-GAS - redukovaný - 32x20x20 | IVAR.PT 5720-GAS R | 512021GAS | 30.93
| 03. SYSTÉM IVAR-GAS A PLYNOVÉ ARMATURY | T-kus PRESS-GAS - redukovaný - 32x20x26 | IVAR.PT 5720-GAS R | 512050GAS | 32.86
| 03. SYSTÉM IVAR-GAS A PLYNOVÉ ARMATURY | T-kus PRESS-GAS - redukovaný - 32x26x20 | IVAR.PT 5720-GAS R | 512024GAS | 31.09
| 03. SYSTÉM IVAR-GAS A PLYNOVÉ ARMATURY | T-kus PRESS-GAS - závit vnitřní - 20x1/2"Fx20 | IVAR.PT 5722-GAS | 512027GAS | 12.09
| 03. SYSTÉM IVAR-GAS A PLYNOVÉ ARMATURY | T-kus PRESS-GAS - závit vnitřní - 20x3/4"Fx20 | IVAR.PT 5722-GAS | 512023GAS | 15.66
| 03. SYSTÉM IVAR-GAS A PLYNOVÉ ARMATURY | Přechodka PRESS-GAS - převlečná matice - 3/4"Fx20mm; adaptér TC | IVAR.PT 5703-GAS | 510078GAS | 13.09
| 03. SYSTÉM IVAR-GAS A PLYNOVÉ ARMATURY | Přechodka PRESS-GAS - převlečná matice - 3/4"Fx26mm; adaptér TC | IVAR.PT 5703-GAS | 510088GAS | 14.87
| 03. SYSTÉM IVAR-GAS A PLYNOVÉ ARMATURY | Přechodka PRESS-GAS - převlečná matice - 1"Fx26mm; adaptér TC | IVAR.PT 5703-GAS | 510079GAS | 18.32
| 03. SYSTÉM IVAR-GAS A PLYNOVÉ ARMATURY | Přechodka PRESS-GAS - převlečná matice - 1"Fx32mm; adaptér TC | IVAR.PT 5703-GAS | 510089GAS | 22.54
| 03. SYSTÉM IVAR-GAS A PLYNOVÉ ARMATURY | Přechodka PRESS-GAS - převlečná matice - 3/4"Fx20mm | IVAR.PT 5703-GAS | 510078MPGAS | 8.48
| 03. SYSTÉM IVAR-GAS A PLYNOVÉ ARMATURY | Přechodka PRESS-GAS - převlečná matice - 3/4"Fx26mm | IVAR.PT 5703-GAS | 510088MPGAS | 10.24
| 03. SYSTÉM IVAR-GAS A PLYNOVÉ ARMATURY | Přechodka PRESS-GAS - převlečná matice - 1"Fx26mm | IVAR.PT 5703-GAS | 510079MPGAS | 12.05
| 03. SYSTÉM IVAR-GAS A PLYNOVÉ ARMATURY | Přechodka PRESS-GAS - převlečná matice - 1"Fx32mm | IVAR.PT 5703-GAS | 510089MPGAS | 16.27
| 03. SYSTÉM IVAR-GAS A PLYNOVÉ ARMATURY | Protipožární armatura PRESS-GAS - přímá - 1/2"Mx20 | IVAR.TASK 510 | TASK510002GAS | 41.64
| 03. SYSTÉM IVAR-GAS A PLYNOVÉ ARMATURY | Protipožární armatura PRESS-GAS - přímá - 3/4"Mx26 | IVAR.TASK 510 | TASK510004GAS | 55.31
| 03. SYSTÉM IVAR-GAS A PLYNOVÉ ARMATURY | Protipožární armatura PRESS-GAS - přímá - 1"Mx32 | IVAR.TASK 510 | TASK510021GAS | 74.85
| 03. SYSTÉM IVAR-GAS A PLYNOVÉ ARMATURY | Protipožární armatura PRESS-GAS - rohová - 1/2"Mx20 | IVAR.TASK 511 | TASK511002GAS | 43.65
| 03. SYSTÉM IVAR-GAS A PLYNOVÉ ARMATURY | Protipožární armatura PRESS-GAS - rohová - 3/4"Mx26 | IVAR.TASK 511 | TASK511004GAS | 58.24
| 03. SYSTÉM IVAR-GAS A PLYNOVÉ ARMATURY | Protipožární armatura PRESS-GAS - rohová - 1"Mx32 | IVAR.TASK 511 | TASK511013GAS | 81.14
| 03. SYSTÉM IVAR-GAS A PLYNOVÉ ARMATURY | Montážní šablona - pro fixaci přechodky IVAR.PT 5613-GAS s krycí růžicí - 1/2" PRESS-GAS | IVAR.MS-GAS | 610012GAS | 9.1
| 03. SYSTÉM IVAR-GAS A PLYNOVÉ ARMATURY | Montážní šablona - pro fixaci přechodky IVAR.PT 5613-GAS s krycí růžicí - 3/4" PRESS-GAS | IVAR.MS-GAS | 610013GAS | 9.1
| 03. SYSTÉM IVAR-GAS A PLYNOVÉ ARMATURY | Rozdělovač na plyn podomítkový - TC 1" x TC 3/4"; 2cestný | IVAR.K2.2 | K202CC10100 | 189.91
| 03. SYSTÉM IVAR-GAS A PLYNOVÉ ARMATURY | Rozdělovač na plyn podomítkový - TC 1" x TC 3/4"; 2cestný | IVAR.K2.3 | K203CC10100 | 163.68
| 03. SYSTÉM IVAR-GAS A PLYNOVÉ ARMATURY | Kulový uzávěr plyn - podomítkový - TC 3/4" x TC 3/4" | IVAR.K2.1 | K201BC10100 | 85.97
| 03. SYSTÉM IVAR-GAS A PLYNOVÉ ARMATURY | Krycí deska - 196x120mm; bílá | IVAR.K 7 PL | K7PL0001 | 38.33
novinka | 03. SYSTÉM IVAR-GAS A PLYNOVÉ ARMATURY | Krycí deska - 196x120mm; stříbrná | IVAR.K 7 PL | K7PL0002 | 61.84
novinka | 03. SYSTÉM IVAR-GAS A PLYNOVÉ ARMATURY | Krycí deska - 196x120mm; černá | IVAR.K 7 PL | K7PL0003 | 68.18
| 03. SYSTÉM IVAR-GAS A PLYNOVÉ ARMATURY | Krycí deska - 135x90mm; černá | IVAR.KPLB 01 | KPLB0101A00 | 38.4
| 03. SYSTÉM IVAR-GAS A PLYNOVÉ ARMATURY | Krycí deska - 135x90mm; chrom | IVAR.KPLB 01 | KPLB0101M00 | 27.79
| 03. SYSTÉM IVAR-GAS A PLYNOVÉ ARMATURY | Krycí deska - 135x90mm; bílá | IVAR.KPLB 01 | KPLB0101600 | 20.9
| 03. SYSTÉM IVAR-GAS A PLYNOVÉ ARMATURY | Krycí deska - 135x90mm; stříbrná | IVAR.KPLB 01 | KPLB0101800 | 37.14
| 03. SYSTÉM IVAR-GAS A PLYNOVÉ ARMATURY | Připojovací šroubení plyn - TC 1"x3/4"M | IVAR.TC | K0CF3401 | 19.37
| 03. SYSTÉM IVAR-GAS A PLYNOVÉ ARMATURY | Připojovací šroubení plyn - TC 1"x22mm | IVAR.TC | K0CP2202 | 28.08
| 03. SYSTÉM IVAR-GAS A PLYNOVÉ ARMATURY | Připojovací šroubení plyn - TC 1"x28mm | IVAR.TC | K0CP2802 | 32.46
| 03. SYSTÉM IVAR-GAS A PLYNOVÉ ARMATURY | Připojovací šroubení plyn - TC 3/4"x1/2"M | IVAR.TC | K0CF1201 | 11.07
| 03. SYSTÉM IVAR-GAS A PLYNOVÉ ARMATURY | Připojovací šroubení plyn - TC 3/4"x15mm | IVAR.TC | K2CP1501 | 15.91
| 03. SYSTÉM IVAR-GAS A PLYNOVÉ ARMATURY | Připojovací šroubení plyn - TC 3/4"x18mm | IVAR.TC | K2CP1801 | 16.4
| 03. SYSTÉM IVAR-GAS A PLYNOVÉ ARMATURY | Připojovací šroubení plyn - TC 3/4"x22mm | IVAR.TC | K2CP2201 | 20.13
| 03. SYSTÉM IVAR-GAS A PLYNOVÉ ARMATURY | Kulový uzávěr plyn - podomítkový - TC 3/4" x TC 3/4" | IVAR.K2.0 | K200BC10100 | 75.36
| 03. SYSTÉM IVAR-GAS A PLYNOVÉ ARMATURY | Protipožární armatura závitová - FIREBAG - 1/2"Fx1/2"M | IVAR.TASK | TASK100FM1 | 27.33
| 03. SYSTÉM IVAR-GAS A PLYNOVÉ ARMATURY | Protipožární armatura závitová - FIREBAG - 3/4"Fx3/4"M | IVAR.TASK | TASK200FM1 | 39.01
| 03. SYSTÉM IVAR-GAS A PLYNOVÉ ARMATURY | Protipožární armatura závitová - FIREBAG - 1"Fx1"M | IVAR.TASK | TASK300FM1 | 55.71
| 03. SYSTÉM IVAR-GAS A PLYNOVÉ ARMATURY | Protipožární armatura závitová - FIREBAG - 5/4"Fx5/4"M | IVAR.TASK | TASK400FM1 | 181.49
| 03. SYSTÉM IVAR-GAS A PLYNOVÉ ARMATURY | Protipožární armatura závitová - FIREBAG - 6/4"Fx6/4"M | IVAR.TASK | TASK500FM1 | 216.36
| 03. SYSTÉM IVAR-GAS A PLYNOVÉ ARMATURY | Protipožární armatura závitová - FIREBAG - 2"Fx2"M | IVAR.TASK | TASK600FM1 | 278.23
| 03. SYSTÉM IVAR-GAS A PLYNOVÉ ARMATURY | Protipožární armatura závitová - FIREBAG - 1/2"Fx1/2"F | IVAR.TASK | TASK100FF1 | 29.95
| 03. SYSTÉM IVAR-GAS A PLYNOVÉ ARMATURY | Protipožární armatura závitová - FIREBAG - 3/4"Fx3/4"F | IVAR.TASK | TASK200FF1 | 43.54
| 03. SYSTÉM IVAR-GAS A PLYNOVÉ ARMATURY | Protipožární armatura závitová - FIREBAG - 1"Fx1"F | IVAR.TASK | TASK300FF1 | 61.96
| 03. SYSTÉM IVAR-GAS A PLYNOVÉ ARMATURY | Protipožární armatura závitová - FIREBAG - 5/4"Fx5/4"F | IVAR.TASK | TASK400FF1 | 184
| 03. SYSTÉM IVAR-GAS A PLYNOVÉ ARMATURY | Protipožární armatura závitová - FIREBAG - 6/4"Fx6/4"F | IVAR.TASK | TASK500FF1 | 211.14
| 03. SYSTÉM IVAR-GAS A PLYNOVÉ ARMATURY | Protipožární armatura závitová - FIREBAG - 2"Fx2"F | IVAR.TASK | TASK600FF1 | 284.36
| 03. SYSTÉM IVAR-GAS A PLYNOVÉ ARMATURY | Kulový uzávěr plyn - s protipožární armaturou FIREBAG - 1/2"MM; rohový | IVAR.G2T | G2T400C00 | 42.29
| 03. SYSTÉM IVAR-GAS A PLYNOVÉ ARMATURY | Kulový uzávěr plyn - s protipožární armaturou FIREBAG - 1/2"FM; přímý | IVAR.G2T | G2T100C00 | 39.96
| 03. SYSTÉM IVAR-GAS A PLYNOVÉ ARMATURY | Kulový uzávěr plyn přímý - s FIREBAG - 1/2"Fx1/2"F | IVAR.G2T-10 | G2T106C00 | 52.44
| 03. SYSTÉM IVAR-GAS A PLYNOVÉ ARMATURY | Kulový uzávěr plyn přímý - s FIREBAG - 3/4"Fx3/4"F | IVAR.G2T-10 | G2T107C00 | 69.11
| 03. SYSTÉM IVAR-GAS A PLYNOVÉ ARMATURY | Kulový uzávěr plyn přímý - s FIREBAG - 1"Fx1"F | IVAR.G2T-10 | G2T110C00 | 101.88
| 03. SYSTÉM IVAR-GAS A PLYNOVÉ ARMATURY | Kulový uzávěr plyn rohový - s FIREBAG - 1/2"Mx1/2"F | IVAR.G2T-40 | G2T406C00 | 55.56
| 03. SYSTÉM IVAR-GAS A PLYNOVÉ ARMATURY | Kulový uzávěr plyn rohový - s FIREBAG - 3/4"Mx3/4"F | IVAR.G2T-40 | G2T407C00 | 70.83
| 03. SYSTÉM IVAR-GAS A PLYNOVÉ ARMATURY | Kulový uzávěr plyn rohový - s FIREBAG - 1"Mx1"F | IVAR.G2T-40 | G2T410C00 | 97.35
| 03. SYSTÉM IVAR-GAS A PLYNOVÉ ARMATURY | Protipožární armatura - FIREBAG - s kulovým uzávěrem plyn - 1/2"Fx1/2"F | IVAR.G4 | G221010100 | 39.47
| 03. SYSTÉM IVAR-GAS A PLYNOVÉ ARMATURY | Protipožární armatura - FIREBAG - s kulovým uzávěrem plyn - 3/4"Fx3/4"F | IVAR.G4 | G222010100 | 48.67
| 03. SYSTÉM IVAR-GAS A PLYNOVÉ ARMATURY | Protipožární armatura - FIREBAG - s kulovým uzávěrem plyn - 1"Fx1"F | IVAR.G4 | G223010100 | 73.95
| 03. SYSTÉM IVAR-GAS A PLYNOVÉ ARMATURY | Protipožární armatura - FIREBAG - s kulovým uzávěrem plyn - 5/4"Fx5/4"F | IVAR.G4 | G424010100 | 264.11
| 03. SYSTÉM IVAR-GAS A PLYNOVÉ ARMATURY | Protipožární armatura - FIREBAG - s kulovým uzávěrem plyn - 6/4"Fx6/4"F | IVAR.G4 | G425010100 | 314.72
| 03. SYSTÉM IVAR-GAS A PLYNOVÉ ARMATURY | Uzávěr plynu - s bajonetovým připojením flexibilní hadice - 1/2"MxRS; včetně FIREBAGu | IVAR.R4-T | R4TAS030C00 | 61.31
| 03. SYSTÉM IVAR-GAS A PLYNOVÉ ARMATURY | Flexibilní hadice dvouplášťová - pro bajonetové uzávěry na plyn - 1/2"FxRS; 500mm | IVAR.RTD | R4TD0500 | 113.6
| 03. SYSTÉM IVAR-GAS A PLYNOVÉ ARMATURY | Flexibilní hadice dvouplášťová - pro bajonetové uzávěry na plyn - 1/2"FxRS; 1000mm | IVAR.RTD | R4TD1000 | 135.16
| 03. SYSTÉM IVAR-GAS A PLYNOVÉ ARMATURY | Flexibilní hadice dvouplášťová - pro bajonetové uzávěry na plyn - 1/2"FxRS; 1500mm | IVAR.RTD | R4TD1500 | 156.75
| 03. SYSTÉM IVAR-GAS A PLYNOVÉ ARMATURY | Flexibilní hadice dvouplášťová - pro bajonetové uzávěry na plyn - 1/2"FxRS; 2000mm | IVAR.RTD | R4TD2000 | 178.16
| 03. SYSTÉM IVAR-GAS A PLYNOVÉ ARMATURY | Protipožární armatura přírubová-FIREBAG - DN 25; 4 díry | IVAR.TASF | TASF02500 | 1018.39
| 03. SYSTÉM IVAR-GAS A PLYNOVÉ ARMATURY | Protipožární armatura přírubová-FIREBAG - DN 32; 4 díry | IVAR.TASF | TASF03200 | 1113.2
| 03. SYSTÉM IVAR-GAS A PLYNOVÉ ARMATURY | Protipožární armatura přírubová-FIREBAG - DN 40; 4 díry | IVAR.TASF | TASF04000 | 1178.95
| 03. SYSTÉM IVAR-GAS A PLYNOVÉ ARMATURY | Protipožární armatura přírubová-FIREBAG - DN 50; 4 díry | IVAR.TASF | TASF05000 | 1336.45
| 03. SYSTÉM IVAR-GAS A PLYNOVÉ ARMATURY | Protipožární armatura přírubová-FIREBAG - DN 65; 4 díry | IVAR.TASF | TASF06500 | 4422.22
| 03. SYSTÉM IVAR-GAS A PLYNOVÉ ARMATURY | Protipožární armatura přírubová-FIREBAG - DN 80; 8 děr | IVAR.TASF | TASF08000 | 5270.88
| 03. SYSTÉM IVAR-GAS A PLYNOVÉ ARMATURY | Protipožární armatura přírubová-FIREBAG - DN 100; 8 děr | IVAR.TASF | TASF10000 | 8807.73
| 03. SYSTÉM IVAR-GAS A PLYNOVÉ ARMATURY | Protipožární armatura přírubová-FIREBAG - DN 125; 8 děr | IVAR.TASF | TASF12500 | 9865.88
| 03. SYSTÉM IVAR-GAS A PLYNOVÉ ARMATURY | Protipožární armatura přírubová-FIREBAG - DN 150; 8 děr | IVAR.TASF | TASF15000 | 12416.46
| 03. SYSTÉM IVAR-GAS A PLYNOVÉ ARMATURY | Protipožární armatura přírubová-FIREBAG - DN 200; 12 děr | IVAR.TASF | TASF20000 | 19129.3
| 03. SYSTÉM IVAR-GAS A PLYNOVÉ ARMATURY | Bezpečnostní nadprůtoková pojistka GST typ L-FM - 1/2"FM; 2,5m3/h | IVAR.GST-L-FM | GS01220100 | 67.09
| 03. SYSTÉM IVAR-GAS A PLYNOVÉ ARMATURY | Bezpečnostní nadprůtoková pojistka GST typ L-FM - 3/4"FM; 2,5m3/h | IVAR.GST-L-FM | GS02220200 | 75.36
| 03. SYSTÉM IVAR-GAS A PLYNOVÉ ARMATURY | Bezpečnostní nadprůtoková pojistka GST typ L-FM - 3/4"FM; 4m3/h | IVAR.GST-L-FM | GS02320200 | 75.36
| 03. SYSTÉM IVAR-GAS A PLYNOVÉ ARMATURY | Bezpečnostní nadprůtoková pojistka GST typ L-FM - 1"FM; 2,5m3/h | IVAR.GST-L-FM | GS03220300 | 73.03
| 03. SYSTÉM IVAR-GAS A PLYNOVÉ ARMATURY | Bezpečnostní nadprůtoková pojistka GST typ L-FM - 1"FM; 4m3/h | IVAR.GST-L-FM | GS03320300 | 73.03
| 03. SYSTÉM IVAR-GAS A PLYNOVÉ ARMATURY | Bezpečnostní nadprůtoková pojistka GST typ L-FM - 1"FM; 6m3/h | IVAR.GST-L-FM | GS03420300 | 75.36
| 03. SYSTÉM IVAR-GAS A PLYNOVÉ ARMATURY | Bezpečnostní nadprůtoková pojistka GST typ L-FM - 5/4"FM; 10m3/h | IVAR.GST-L-FM | GS04520400 | 192.07
| 03. SYSTÉM IVAR-GAS A PLYNOVÉ ARMATURY | Bezpečnostní nadprůtoková pojistka GST typ L-FM - 6/4"FM; 16m3/h | IVAR.GST-L-FM | GS05620500 | 212.36
| 03. SYSTÉM IVAR-GAS A PLYNOVÉ ARMATURY | Bezpečnostní nadprůtoková pojistka GST typ L-FM - 2"FM; 16m3/h | IVAR.GST-L-FM | GS06620600 | 227.65
| 03. SYSTÉM IVAR-GAS A PLYNOVÉ ARMATURY | Bezpečnostní nadprůtoková pojistka GST typ L-MF - 1/2"MF; 2,5m3/h | IVAR.GST-L-MF | GS01210100 | 61.81
| 03. SYSTÉM IVAR-GAS A PLYNOVÉ ARMATURY | Bezpečnostní nadprůtoková pojistka GST typ L-MF - 3/4"MF; 2,5m3/h | IVAR.GST-L-MF | GS02210200 | 75.36
| 03. SYSTÉM IVAR-GAS A PLYNOVÉ ARMATURY | Bezpečnostní nadprůtoková pojistka GST typ L-MF - 3/4"MF; 4m3/h | IVAR.GST-L-MF | GS02310200 | 75.36
| 03. SYSTÉM IVAR-GAS A PLYNOVÉ ARMATURY | Bezpečnostní nadprůtoková pojistka GST typ L-MF - 1"MF; 2,5m3/h | IVAR.GST-L-MF | GS03210300 | 65.99
| 03. SYSTÉM IVAR-GAS A PLYNOVÉ ARMATURY | Bezpečnostní nadprůtoková pojistka GST typ L-MF - 1"MF; 4m3/h | IVAR.GST-L-MF | GS03310300 | 65.99
| 03. SYSTÉM IVAR-GAS A PLYNOVÉ ARMATURY | Bezpečnostní nadprůtoková pojistka GST typ L-MF - 1"MF; 6m3/h | IVAR.GST-L-MF | GS03410300 | 68.35
| 03. SYSTÉM IVAR-GAS A PLYNOVÉ ARMATURY | Bezpečnostní nadprůtoková pojistka GST typ L-MF - 5/4"MF; 10m3/h | IVAR.GST-L-MF | GS04510400 | 192.07
| 03. SYSTÉM IVAR-GAS A PLYNOVÉ ARMATURY | Bezpečnostní nadprůtoková pojistka GST typ L-MF - 6/4"MF; 16m3/h | IVAR.GST-L-MF | GS05610500 | 217.19
| 03. SYSTÉM IVAR-GAS A PLYNOVÉ ARMATURY | Bezpečnostní nadprůtoková pojistka GST typ L-MF - 2"MF; 16m3/h | IVAR.GST-L-MF | GS06610600 | 227.65
| 03. SYSTÉM IVAR-GAS A PLYNOVÉ ARMATURY | Kulový uzávěr plynu G24 - s integrovanou tlakovou zátkou - 3/4"; přímý | IVAR.G24-P | G243010000 | 78.47
| 03. SYSTÉM IVAR-GAS A PLYNOVÉ ARMATURY | Kulový uzávěr plynu G24 - s integrovanou tlakovou zátkou - 1"; přímý | IVAR.G24-P | G243010100 | 79.58
| 03. SYSTÉM IVAR-GAS A PLYNOVÉ ARMATURY | Kulový uzávěr plynu G24 - s integrovanou tlakovou zátkou - 1"; rohový mimo osu | IVAR.G24-R | G243110100 | 90.5
| 03. SYSTÉM IVAR-GAS A PLYNOVÉ ARMATURY | Kulový uzávěr plynu G24 - s integrovanou tlakovou zátkou - 3/4"; rohový v ose | IVAR.G24-RVO | G243110300 | 80.53
| 03. SYSTÉM IVAR-GAS A PLYNOVÉ ARMATURY | Kulový uzávěr plynu G24 - s integrovanou tlakovou zátkou - 1"; rohový v ose | IVAR.G24-RVO | G243110200 | 78.32
| 03. SYSTÉM IVAR-GAS A PLYNOVÉ ARMATURY | Kulový uzávěr plynu G24 - s integrovanou tlakovou zátkou a převlečnou maticí - 3/4"x5/4"; přímý | IVAR.G24-PM | G2430B0100 | 94.42
| 03. SYSTÉM IVAR-GAS A PLYNOVÉ ARMATURY | Kulový uzávěr plynu G24 - s integrovanou tlakovou zátkou a převlečnou maticí - 1"x5/4"; přímý | IVAR.G24-PM | G2430B0200 | 95.48
| 03. SYSTÉM IVAR-GAS A PLYNOVÉ ARMATURY | Kulový uzávěr plynu G24 - s integrovanou tlakovou zátkou a převlečnou maticí - 3/4"x1"; přímý | IVAR.G24-PM | G2430B0300 | 94.42
| 03. SYSTÉM IVAR-GAS A PLYNOVÉ ARMATURY | Kulový uzávěr plynu G24 - s integrovanou tlakovou zátkou a převlečnou maticí - 1"x1"; přímý | IVAR.G24-PM | G2430B0400 | 95.48
| 03. SYSTÉM IVAR-GAS A PLYNOVÉ ARMATURY | Kulový uzávěr plynu G24 - s integrovanou tlak. zátkou a převlečnou maticí - 1"x5/4"; rohový mimo osu | IVAR.G24-RM | G2431B0200 | 106.41
| 03. SYSTÉM IVAR-GAS A PLYNOVÉ ARMATURY | Kulový uzávěr plynu G24 - s integrovanou tlak. zátkou a převlečnou maticí - 1"x1"; rohový mimo osu | IVAR.G24-RM | G2431B0400 | 106.41
| 03. SYSTÉM IVAR-GAS A PLYNOVÉ ARMATURY | Kulový uzávěr plynu G24 - s integrovanou tlakovou zátkou a převlečnou maticí - 1"x5/4"; rohový v ose | IVAR.G24-RVOM | G2431B0300 | 97.19
| 03. SYSTÉM IVAR-GAS A PLYNOVÉ ARMATURY | Kulový uzávěr plynu G24 - s integrovanou tlakovou zátkou a převlečnou maticí - 1"x1"; rohový v ose | IVAR.G24-RVOM | G2431B0500 | 106.56
| 03. SYSTÉM IVAR-GAS A PLYNOVÉ ARMATURY | Zámek - ke kulovému uzávěru G24; klíč | IVAR.G24-Z | KA00KC0001 | 41.17
| 03. SYSTÉM IVAR-GAS A PLYNOVÉ ARMATURY | Nástavec pro měřicí přístroje TESTO a SEITRON - 1/4"; včetně závitové rychlospojky | IVAR.KP1000 | KP1000 | 35.89
| 03. SYSTÉM IVAR-GAS A PLYNOVÉ ARMATURY | Kulový uzávěr plyn FUTURGAS - 1/4"FF; páka | FIV.80010 P | 80010014 | 8.5
| 03. SYSTÉM IVAR-GAS A PLYNOVÉ ARMATURY | Kulový uzávěr plyn FUTURGAS - 3/8"FF; páka | FIV.80010 P | 80010038 | 7.52
| 03. SYSTÉM IVAR-GAS A PLYNOVÉ ARMATURY | Kulový uzávěr plyn FUTURGAS - 1/2"FF; páka | FIV.80010 P | 80010012 | 10.05
| 03. SYSTÉM IVAR-GAS A PLYNOVÉ ARMATURY | Kulový uzávěr plyn FUTURGAS - 3/4"FF; páka | FIV.80010 P | 80010034 | 14.93
| 03. SYSTÉM IVAR-GAS A PLYNOVÉ ARMATURY | Kulový uzávěr plyn FUTURGAS - 1"FF; páka | FIV.80010 P | 80010100 | 24.3
| 03. SYSTÉM IVAR-GAS A PLYNOVÉ ARMATURY | Kulový uzávěr plyn FUTURGAS - 5/4"FF; páka | FIV.80010 P | 80010114 | 37.02
| 03. SYSTÉM IVAR-GAS A PLYNOVÉ ARMATURY | Kulový uzávěr plyn FUTURGAS - 6/4"FF; páka | FIV.80010 P | 80010112 | 58.93
| 03. SYSTÉM IVAR-GAS A PLYNOVÉ ARMATURY | Kulový uzávěr plyn FUTURGAS - 2"FF; páka | FIV.80010 P | 80010200 | 86.73
| 03. SYSTÉM IVAR-GAS A PLYNOVÉ ARMATURY | Kulový uzávěr plyn FUTURGAS - 1/4"FF; motýl | FIV.80010 M | 80010015 | 8.5
| 03. SYSTÉM IVAR-GAS A PLYNOVÉ ARMATURY | Kulový uzávěr plyn FUTURGAS - 3/8"FF; motýl | FIV.80010 M | 80010039 | 7.52
| 03. SYSTÉM IVAR-GAS A PLYNOVÉ ARMATURY | Kulový uzávěr plyn FUTURGAS - 1/2"FF; motýl | FIV.80010 M | 80010013 | 9.69
| 03. SYSTÉM IVAR-GAS A PLYNOVÉ ARMATURY | Kulový uzávěr plyn FUTURGAS - 3/4"FF; motýl | FIV.80010 M | 80010035 | 14.13
| 03. SYSTÉM IVAR-GAS A PLYNOVÉ ARMATURY | Kulový uzávěr plyn FUTURGAS - 1"FF; motýl | FIV.80010 M | 80010101 | 23.54
| 03. SYSTÉM IVAR-GAS A PLYNOVÉ ARMATURY | Kulový uzávěr plyn FUTURGAS - 5/4"FF; motýl | FIV.80010 M | 80010115 | 37.02
| 03. SYSTÉM IVAR-GAS A PLYNOVÉ ARMATURY | Kulový uzávěr plyn FUTURGAS - 1/4MF páka | FIV.80014 P | 80014014 | 8.97
| 03. SYSTÉM IVAR-GAS A PLYNOVÉ ARMATURY | Kulový uzávěr plyn FUTURGAS - 3/8"MF; páka | FIV.80014 P | 80014038 | 8.22
| 03. SYSTÉM IVAR-GAS A PLYNOVÉ ARMATURY | Kulový uzávěr plyn FUTURGAS - 1/2"MF; páka | FIV.80014 P | 80014012 | 10.85
| 03. SYSTÉM IVAR-GAS A PLYNOVÉ ARMATURY | Kulový uzávěr plyn FUTURGAS - 3/4"MF; páka | FIV.80014 P | 80014034 | 15.62
| 03. SYSTÉM IVAR-GAS A PLYNOVÉ ARMATURY | Kulový uzávěr plyn FUTURGAS - 1"MF; páka | FIV.80014 P | 80014100 | 26.71
| 03. SYSTÉM IVAR-GAS A PLYNOVÉ ARMATURY | Kulový uzávěr plyn FUTURGAS - 5/4"MF; páka | FIV.80014 P | 80014114 | 38.54
| 03. SYSTÉM IVAR-GAS A PLYNOVÉ ARMATURY | Kulový uzávěr plyn FUTURGAS - 6/4"MF; páka | FIV.80014 P | 80014112 | 58.93
| 03. SYSTÉM IVAR-GAS A PLYNOVÉ ARMATURY | Kulový uzávěr plyn FUTURGAS - 2"MF; páka | FIV.80014 P | 80014200 | 94.04
| 03. SYSTÉM IVAR-GAS A PLYNOVÉ ARMATURY | Kulový uzávěr plyn FUTURGAS - 1/4"MF; motýl | FIV.80014 M | 80014015 | 8.97
| 03. SYSTÉM IVAR-GAS A PLYNOVÉ ARMATURY | Kulový uzávěr plyn FUTURGAS - 3/8"MF; motýl | FIV.80014 M | 80014039 | 7.85
| 03. SYSTÉM IVAR-GAS A PLYNOVÉ ARMATURY | Kulový uzávěr plyn FUTURGAS - 1/2"MF; motýl | FIV.80014 M | 80014013 | 10.16
| 03. SYSTÉM IVAR-GAS A PLYNOVÉ ARMATURY | Kulový uzávěr plyn FUTURGAS - 3/4"MF; motýl | FIV.80014 M | 80014035 | 14.83
| 03. SYSTÉM IVAR-GAS A PLYNOVÉ ARMATURY | Kulový uzávěr plyn FUTURGAS - 1"MF; motýl | FIV.80014 M | 80014101 | 24.3
| 03. SYSTÉM IVAR-GAS A PLYNOVÉ ARMATURY | Kulový uzávěr plyn FUTURGAS - 5/4"MF; motýl | FIV.80014 M | 80014115 | 38.54
| 03. SYSTÉM IVAR-GAS A PLYNOVÉ ARMATURY | Kulový uzávěr plyn - 1/2"FF; páka | IVAR.G 51 | 3801515030 | 16.37
| 03. SYSTÉM IVAR-GAS A PLYNOVÉ ARMATURY | Kulový uzávěr plyn - 3/4"FF; páka | IVAR.G 51 | 3802015030 | 22.53
| 03. SYSTÉM IVAR-GAS A PLYNOVÉ ARMATURY | Kulový uzávěr plyn - 1"FF; páka | IVAR.G 51 | 3802515030 | 38.17
| 03. SYSTÉM IVAR-GAS A PLYNOVÉ ARMATURY | Kulový uzávěr plyn - 5/4"FF; páka | IVAR.G 51 | 3803215030 | 59.45
| 03. SYSTÉM IVAR-GAS A PLYNOVÉ ARMATURY | Kulový uzávěr plyn - 6/4"FF; páka | IVAR.G 51 | 3804015030 | 83.57
| 03. SYSTÉM IVAR-GAS A PLYNOVÉ ARMATURY | Kulový uzávěr plyn - 2"FF; páka | IVAR.G 51 | 3805015030 | 131.52
| 03. SYSTÉM IVAR-GAS A PLYNOVÉ ARMATURY | Kulový uzávěr plyn - 2 1/2"FF; páka | IVAR.G 51 | 3806515030 | 258.21
| 03. SYSTÉM IVAR-GAS A PLYNOVÉ ARMATURY | Kulový uzávěr plyn - 3"FF; páka | IVAR.G 51 | 3808015030 | 378.93
| 03. SYSTÉM IVAR-GAS A PLYNOVÉ ARMATURY | Kulový uzávěr plyn - 4"FF; páka | IVAR.G 51 | 3810015030 | 830.51
| 03. SYSTÉM IVAR-GAS A PLYNOVÉ ARMATURY | Kulový uzávěr plyn - rohový - 3/4"FF; motýl | IVAR.G 59 | I09800018 | 21.19
| 03. SYSTÉM IVAR-GAS A PLYNOVÉ ARMATURY | Kulový uzávěr plyn - rohový - 1"FF; motýl | IVAR.G 59 | I09800020 | 39.43
| 03. SYSTÉM IVAR-GAS A PLYNOVÉ ARMATURY | Kulový uzávěr plyn - rohový - 3/4"MF; motýl | IVAR.G 59/9 | I09800019 | 25.77
| 03. SYSTÉM IVAR-GAS A PLYNOVÉ ARMATURY | Kulový uzávěr plyn - rohový - 1"MF; motýl | IVAR.G 59/9 | I09800021 | 39.43
novinka | 03. SYSTÉM IVAR-GAS A PLYNOVÉ ARMATURY | Kulový uzávěr plyn - rohový - 3/4"FM; motýl | IVAR.G 59/1 | I09800019FM | 25.25
novinka | 03. SYSTÉM IVAR-GAS A PLYNOVÉ ARMATURY | Kulový uzávěr plyn - rohový - 1"FM; motýl | IVAR.G 59/1 | I09800021FM | 38.64
| 03. SYSTÉM IVAR-GAS A PLYNOVÉ ARMATURY | Kulový uzávěr plyn - rohový - 1/2"FF; motýl | FIV.8110R | 8110R104 | 15.3
| 03. SYSTÉM IVAR-GAS A PLYNOVÉ ARMATURY | Kulový uzávěr plyn - rohový - 1/2"FM; motýl | FIV.8112R | 8112R076 | 15.27
| 03. SYSTÉM IVAR-GAS A PLYNOVÉ ARMATURY | Kulový uzávěr plyn - rohový - 1/2"MF; motýl | FIV.8111R | 8111R104 | 15.3
| 03. SYSTÉM IVAR-GAS A PLYNOVÉ ARMATURY | Kulový uzávěr plyn - rohový - 1/2"MM; motýl | FIV.8113R | 8113R076 | 15.27
| 03. SYSTÉM IVAR-GAS A PLYNOVÉ ARMATURY | Kulový uzávěr plyn - rohový - 1/2"FF; motýl; s převlečnou maticí | FIV.8118R | 8118R076 | 15.71
| 03. SYSTÉM IVAR-GAS A PLYNOVÉ ARMATURY | Kulový uzávěr plyn - rohový - 1/2"MF; motýl; s převlečnou maticí | FIV.8119R | 8119R076 | 15.91
| 03. SYSTÉM IVAR-GAS A PLYNOVÉ ARMATURY | Vzorkovací kulový uzávěr PB - pr. 9,8mm; 1/2"F; rohový | FIV.8116R | 8116R104R | 11.64
| 03. SYSTÉM IVAR-GAS A PLYNOVÉ ARMATURY | Vzorkovací kulový uzávěr PB - pr. 9,8mm; 1/2"M; rohový | FIV.8117R | 8117R104R | 15.3
| 03. SYSTÉM IVAR-GAS A PLYNOVÉ ARMATURY | Vzorkovací kulový uzávěr PB - pr. 9,8mm; 1/2"F; přímý | FIV.8106R | 8106R104P | 10.69
| 03. SYSTÉM IVAR-GAS A PLYNOVÉ ARMATURY | Vzorkovací kulový uzávěr PB - pr. 9,8mm; 1/2"M; přímý | FIV.8107R | 8107R104P | 10.69
| 03. SYSTÉM IVAR-GAS A PLYNOVÉ ARMATURY | Vzorkovací kulový uzávěr MET - pr. 14; 1/2"F; rohový | FIV.8114R | 8114R104R | 13.97
| 03. SYSTÉM IVAR-GAS A PLYNOVÉ ARMATURY | Vzorkovací kulový uzávěr MET - pr. 14; 1/2"M; rohový | FIV.8115R | 8115R104R | 15.22
| 03. SYSTÉM IVAR-GAS A PLYNOVÉ ARMATURY | Vzorkovací kulový uzávěr MET - pr. 14; 1/2"F; přímý | FIV.8104R | 8104R104P | 11.64
| 03. SYSTÉM IVAR-GAS A PLYNOVÉ ARMATURY | Vzorkovací kulový uzávěr MET - pr. 14; 1/2"M; přímý | FIV.8105R | 8105R104P | 11.88
| 03. SYSTÉM IVAR-GAS A PLYNOVÉ ARMATURY | Detektor úniku zemního plynu IVAR.BEAGLE MET | IVAR.BEAGLE MET | RGDME5MP1 | 140.83
| 03. SYSTÉM IVAR-GAS A PLYNOVÉ ARMATURY | Detektor úniku zemního plynu IVAR.RGD MET | IVAR.RGD MET | RGDMETMP1 | 170.21
| 03. SYSTÉM IVAR-GAS A PLYNOVÉ ARMATURY | Detektor koncentrace CO - kumulované měření | IVAR.BEAGLE CO | RGDCK5MP1S | 251.04
| 03. SYSTÉM IVAR-GAS A PLYNOVÉ ARMATURY | Kombinovaný detektor úniku zemního plynu a koncentrace CO | IVAR.RDX SM1 | RDXSM1 | 356.42
| 03. SYSTÉM IVAR-GAS A PLYNOVÉ ARMATURY | Detektor úniku zemního plynu | IVAR.RGI ME1 MSX2 | RGIME1MSX2 | 276.76
| 03. SYSTÉM IVAR-GAS A PLYNOVÉ ARMATURY | Externí snímač úniku zemního plynu | IVAR.SGI ME1 | SGIME1 | 167.77
| 03. SYSTÉM IVAR-GAS A PLYNOVÉ ARMATURY | Detektor koncentrace CO | IVAR.RGI CO0 L42 | RGICO0L42 | 333.08
| 03. SYSTÉM IVAR-GAS A PLYNOVÉ ARMATURY | Náhradní snímač detekce zemního plynu | IVAR.ACMM | ACMM01 | 99.19
| 03. SYSTÉM IVAR-GAS A PLYNOVÉ ARMATURY | Náhradní snímač detekce CO - prvotní alarm 30ppm ± 5ppm | IVAR.ACMC | ACMC01 | 164.09
| 03. SYSTÉM IVAR-GAS A PLYNOVÉ ARMATURY | Náhradní snímač detekce CO - prvotní alarm 16ppm ± 4ppm | IVAR.ACC RIC | ACCRIC0001 | 156.74
| 03. SYSTÉM IVAR-GAS A PLYNOVÉ ARMATURY | Tester funkčnosti detektorů - zemní plyn; PB | IVAR.GAS TEST | GASTEST | 20.82
| 03. SYSTÉM IVAR-GAS A PLYNOVÉ ARMATURY | Manometr radiální pro plyn - 0-60mbar/mm H2O | IVAR.MM 63 | MM63060MJ | 55.22
| 03. SYSTÉM IVAR-GAS A PLYNOVÉ ARMATURY | Manometr radiální pro plyn - 0-100mbar/mm H2O | IVAR.MM 63 | MM63100MJ | 55.22
| 03. SYSTÉM IVAR-GAS A PLYNOVÉ ARMATURY | Elektromagnetický ventil závitový pro topné plyny - 1/2"; bez proudu zavřeno | IVAR.EVO | EVO02008 | 97.61
| 03. SYSTÉM IVAR-GAS A PLYNOVÉ ARMATURY | Elektromagnetický ventil závitový pro topné plyny - 3/4"; bez proudu zavřeno | IVAR.EVO | EVO03008 | 97.61
| 03. SYSTÉM IVAR-GAS A PLYNOVÉ ARMATURY | Elektromagnetický ventil závitový pro topné plyny - 1/2"; 500mbar; NC; mosaz | IVAR.M16-RMO | CO02C008 | 148.61
| 03. SYSTÉM IVAR-GAS A PLYNOVÉ ARMATURY | Elektromagnetický ventil závitový pro topné plyny - 3/4"; 500mbar; NC; mosaz | IVAR.M16-RMO | CO03C008 | 148.61
| 03. SYSTÉM IVAR-GAS A PLYNOVÉ ARMATURY | Elektromagnetický ventil závitový pro topné plyny - 1"; 500mbar; NC; mosaz | IVAR.M16-RMO | CO04C008 | 178.1
| 03. SYSTÉM IVAR-GAS A PLYNOVÉ ARMATURY | Elektromagnetický ventil závitový pro topné plyny - 5/4"; 500mbar; NC; hliník | IVAR.M16-RM | CM05C008 | 237.66
| 03. SYSTÉM IVAR-GAS A PLYNOVÉ ARMATURY | Elektromagnetický ventil závitový pro topné plyny - 6/4"; 500mbar; NC; hliník | IVAR.M16-RM | CM06C008 | 237.66
| 03. SYSTÉM IVAR-GAS A PLYNOVÉ ARMATURY | Elektromagnetický ventil závitový pro topné plyny - 2"; 500mbar; NC; hliník | IVAR.M16-RM | CM07C008 | 289.04
| 03. SYSTÉM IVAR-GAS A PLYNOVÉ ARMATURY | Elektromagnetický ventil závitový pro topné plyny - 1/2"; PN 6; NC; mosaz | IVAR.M16-RMO | CO02C0000008 | 150.9
| 03. SYSTÉM IVAR-GAS A PLYNOVÉ ARMATURY | Elektromagnetický ventil závitový pro topné plyny - 3/4"; PN 6; NC; mosaz | IVAR.M16-RMO | CO03C0000008 | 150.9
| 03. SYSTÉM IVAR-GAS A PLYNOVÉ ARMATURY | Elektromagnetický ventil závitový pro topné plyny - 1"; PN 6; NC; mosaz | IVAR.M16-RMO | CO04C0000008 | 180.77
| 03. SYSTÉM IVAR-GAS A PLYNOVÉ ARMATURY | Elektromagnetický ventil závitový pro topné plyny - 5/4"; PN 6; NC; hliník | IVAR.M16-RM | CM05C0000008 | 305.98
| 03. SYSTÉM IVAR-GAS A PLYNOVÉ ARMATURY | Elektromagnetický ventil závitový pro topné plyny - 6/4"; PN 6; NC; hliník | IVAR.M16-RM | CM06C0000008 | 305.98
| 03. SYSTÉM IVAR-GAS A PLYNOVÉ ARMATURY | Elektromagnetický ventil závitový pro topné plyny - 2"; PN 6; NC; hliník | IVAR.M16-RM | CM07C0000008 | 345.37
| 03. SYSTÉM IVAR-GAS A PLYNOVÉ ARMATURY | Elektromagnetický ventil přírubový pro topné plyny - DN 65; 500mbar; NC | IVAR.M16-RMOP | CX08C008 | 893.57
| 03. SYSTÉM IVAR-GAS A PLYNOVÉ ARMATURY | Elektromagnetický ventil přírubový pro topné plyny - DN 80; 500mbar; NC | IVAR.M16-RMOP | CX09C008 | 900.81
| 03. SYSTÉM IVAR-GAS A PLYNOVÉ ARMATURY | Elektromagnetický ventil přírubový pro topné plyny - DN 100; 500mbar; NC | IVAR.M16-RMOP | CX10C008 | 1354.24
| 03. SYSTÉM IVAR-GAS A PLYNOVÉ ARMATURY | Elektromagnetický ventil přírubový pro topné plyny - DN 65; PN 6; NC | IVAR.M16-RMP | CX08C0000008 | 999.18
| 03. SYSTÉM IVAR-GAS A PLYNOVÉ ARMATURY | Elektromagnetický ventil přírubový pro topné plyny - DN 80; PN 6; NC | IVAR.M16-RMP | CX09C0000008 | 1008.69
| 03. SYSTÉM IVAR-GAS A PLYNOVÉ ARMATURY | Elektromagnetický ventil přírubový pro topné plyny - DN 100; PN 6; NC | IVAR.M16-RMP | CX10C0000008 | 1680.97
| 03. SYSTÉM IVAR-GAS A PLYNOVÉ ARMATURY | Plynový filtr - závitový - 1/2"; PN 6; 10µm | IVAR.FM | FM020000B10 | 56.9
| 03. SYSTÉM IVAR-GAS A PLYNOVÉ ARMATURY | Plynový filtr - závitový - 3/4"; PN 6; 10µm | IVAR.FM | FM030000B10 | 56.9
| 03. SYSTÉM IVAR-GAS A PLYNOVÉ ARMATURY | Plynový filtr - závitový - 1"; PN 6; 10µm | IVAR.FM | FM040000B10 | 56.9
| 03. SYSTÉM IVAR-GAS A PLYNOVÉ ARMATURY | Plynový filtr - závitový - 5/4"; PN 6; 10µm | IVAR.FM | FM050000B10 | 95.52
| 03. SYSTÉM IVAR-GAS A PLYNOVÉ ARMATURY | Plynový filtr - závitový - 6/4"; PN 6; 10µm | IVAR.FM | FM060000B10 | 95.52
| 03. SYSTÉM IVAR-GAS A PLYNOVÉ ARMATURY | Plynový filtr - závitový - 2"; PN 6; 10µm | IVAR.FM | FM070000B10 | 115.12
| 03. SYSTÉM IVAR-GAS A PLYNOVÉ ARMATURY | Plynový filtr - závitový - 1/2"; PN 6; 50µm | IVAR.FM | FM020000B50 | 54.42
| 03. SYSTÉM IVAR-GAS A PLYNOVÉ ARMATURY | Plynový filtr - závitový - 3/4"; PN 6; 50µm | IVAR.FM | FM030000B50 | 54.42
| 03. SYSTÉM IVAR-GAS A PLYNOVÉ ARMATURY | Plynový filtr - závitový - 1"; PN 6; 50µm | IVAR.FM | FM040000B50 | 54.42
| 03. SYSTÉM IVAR-GAS A PLYNOVÉ ARMATURY | Plynový filtr - závitový - 5/4"; PN 6; 50µm | IVAR.FM | FM050000B50 | 85.82
| 03. SYSTÉM IVAR-GAS A PLYNOVÉ ARMATURY | Plynový filtr - závitový - 6/4"; PN 6; 50µm | IVAR.FM | FM060000B50 | 85.82
| 03. SYSTÉM IVAR-GAS A PLYNOVÉ ARMATURY | Plynový filtr - závitový - 2"; PN 6; 50µm | IVAR.FM | FM070000B50 | 105.61
| 03. SYSTÉM IVAR-GAS A PLYNOVÉ ARMATURY | Náhradní filtrační vložka - k závitovým filtrům - DN 15 ÷ DN 25; 10 µm | IVAR.VL GAS-Z | OF-0241 | 4.57
| 03. SYSTÉM IVAR-GAS A PLYNOVÉ ARMATURY | Náhradní filtrační vložka - k závitovým filtrům- DN 32 ÷ DN 40; 10 µm | IVAR.VL GAS-Z | OF-0261 | 10.85
| 03. SYSTÉM IVAR-GAS A PLYNOVÉ ARMATURY | Náhradní filtrační vložka - k závitovým filtrům- DN 50; 10 µm | IVAR.VL GAS-Z | OF-0271 | 10.85
| 03. SYSTÉM IVAR-GAS A PLYNOVÉ ARMATURY | Náhradní filtrační vložka - k závitovým filtrům - DN 15 ÷ DN 25; 20 µm | IVAR.VL GAS-Z | OF-0242 | 2.86
| 03. SYSTÉM IVAR-GAS A PLYNOVÉ ARMATURY | Náhradní filtrační vložka - k závitovým filtrům- DN 32 ÷ DN 40; 20 µm | IVAR.VL GAS-Z | OF-0262 | 5.7
| 03. SYSTÉM IVAR-GAS A PLYNOVÉ ARMATURY | Náhradní filtrační vložka - k závitovým filtrům- DN 50; 20 µm | IVAR.VL GAS-Z | OF-0272 | 6.47
| 03. SYSTÉM IVAR-GAS A PLYNOVÉ ARMATURY | Náhradní filtrační vložka - k závitovým filtrům - DN 15 ÷ DN 25; 50 µm | IVAR.VL GAS-Z | OF-0240 | 3.04
| 03. SYSTÉM IVAR-GAS A PLYNOVÉ ARMATURY | Náhradní filtrační vložka - k závitovým filtrům- DN 32 ÷ DN 40; 50 µm | IVAR.VL GAS-Z | OF-0260 | 5.7
| 03. SYSTÉM IVAR-GAS A PLYNOVÉ ARMATURY | Náhradní filtrační vložka - k závitovým filtrům- DN 50; 50 µm | IVAR.VL GAS-Z | OF-0270 | 6.47
| 03. SYSTÉM IVAR-GAS A PLYNOVÉ ARMATURY | Plynový filtr - přírubový - DN 32; PN 6; 10µm | IVAR.FMP | FF320000B10 | 230.43
| 03. SYSTÉM IVAR-GAS A PLYNOVÉ ARMATURY | Plynový filtr - přírubový - DN 40; PN 6; 10µm | IVAR.FMP | FF400000B10 | 230.43
| 03. SYSTÉM IVAR-GAS A PLYNOVÉ ARMATURY | Plynový filtr - přírubový - DN 50; PN 6; 10µm | IVAR.FMP | FF500000B10 | 242.42
| 03. SYSTÉM IVAR-GAS A PLYNOVÉ ARMATURY | Plynový filtr - přírubový - DN 65; PN 6; 10µm | IVAR.FMP | FF080000B10 | 461.24
| 03. SYSTÉM IVAR-GAS A PLYNOVÉ ARMATURY | Plynový filtr - přírubový - DN 80; PN 6; 10µm | IVAR.FMP | FF090000B10 | 470.77
| 03. SYSTÉM IVAR-GAS A PLYNOVÉ ARMATURY | Plynový filtr - přírubový - DN 100; PN 6; 10µm | IVAR.FMP | FF100000B10 | 826.02
| 03. SYSTÉM IVAR-GAS A PLYNOVÉ ARMATURY | Plynový filtr - přírubový - DN 32; PN 6; 50µm | IVAR.FMP | FF320000B50 | 220.54
| 03. SYSTÉM IVAR-GAS A PLYNOVÉ ARMATURY | Plynový filtr - přírubový - DN 40; PN 6; 50µm | IVAR.FMP | FF400000B50 | 220.54
| 03. SYSTÉM IVAR-GAS A PLYNOVÉ ARMATURY | Plynový filtr - přírubový - DN 50; PN 6; 50µm | IVAR.FMP | FF500000B50 | 232.91
| 03. SYSTÉM IVAR-GAS A PLYNOVÉ ARMATURY | Plynový filtr - přírubový - DN 65; PN 6; 50µm | IVAR.FMP | FF080000B50 | 420.34
| 03. SYSTÉM IVAR-GAS A PLYNOVÉ ARMATURY | Plynový filtr - přírubový - DN 80; PN 6; 50µm | IVAR.FMP | FF090000B50 | 429.85
| 03. SYSTÉM IVAR-GAS A PLYNOVÉ ARMATURY | Plynový filtr - přírubový - DN 100; PN 6; 50µm | IVAR.FMP | FF100000B50 | 751.81
| 03. SYSTÉM IVAR-GAS A PLYNOVÉ ARMATURY | Náhradní filtrační vložka - k přírubovým filtrům- DN 32 ÷ DN 50; 10 µm | IVAR.VL GAS-P | OF-0034 | 21.88
| 03. SYSTÉM IVAR-GAS A PLYNOVÉ ARMATURY | Náhradní filtrační vložka - k přírubovým filtrům- DN 32 ÷ DN 50; 20 µm | IVAR.VL GAS-P | OF-0038 | 9.33
| 03. SYSTÉM IVAR-GAS A PLYNOVÉ ARMATURY | Náhradní filtrační vložka - k přírubovým filtrům- DN 32 ÷ DN 50; 50 µm | IVAR.VL GAS-P | OF-0033 | 9.33
| 03. SYSTÉM IVAR-GAS A PLYNOVÉ ARMATURY | Instalační krabice IVAR-GAS - 180x145x85mm | IVAR.IKAG | IVAGIK2812 | 13.96
| 03. SYSTÉM IVAR-GAS A PLYNOVÉ ARMATURY | Samosvařitelná páska IVAR-GAS - samovulkanizační - tl. 0,76mm x d. 3,5m x š. 25mm | IVAR.SP-E 122-PB | IVAG0897035 | 16.49
| 03. SYSTÉM IVAR-GAS A PLYNOVÉ ARMATURY | Samosvařitelná páska IVAR-GAS - samovulkanizační - tl. 0,76mm x d. 3,5m x š. 38mm | IVAR.SP-E 122-PB | IVAG0897038 | 22.2
| 03. SYSTÉM IVAR-GAS A PLYNOVÉ ARMATURY | Těsnicí tmel IVAR-GAS - 600ml | IVAR.BUTYLPLAST 5N | IVAGBU5N | 11.13
| 03. SYSTÉM IVAR-GAS A PLYNOVÉ ARMATURY | Požárně ochranný tmel IVAR-GAS - 310ml | IVAR.PROMASEAL-AG | IVAGPRGA | 60.41
| 03. SYSTÉM IVAR-GAS A PLYNOVÉ ARMATURY | Těsnění závitů IVAR-GAS - 160m; návin | IVAR.LOCTITE 55 | IVAGLOC55 | 26.79
| 03. SYSTÉM IVAR-GAS A PLYNOVÉ ARMATURY | Těsnění závitů IVAR-GAS - 50ml; tuba | IVAR.LOCTITE 577 | IVAGLOC577 | 68.36
| 03. SYSTÉM IVAR-GAS A PLYNOVÉ ARMATURY | Páka ke kulovému uzávěru - 1/4" až 3/4" | IVAR.FUTURGAS NP | 4320T004 | 1.88
| 03. SYSTÉM IVAR-GAS A PLYNOVÉ ARMATURY | Páka ke kulovému uzávěru - 1" až 5/4" | IVAR.FUTURGAS NP | 4320T006 | 2.98
| 03. SYSTÉM IVAR-GAS A PLYNOVÉ ARMATURY | Páka ke kulovému uzávěru - 6/4" až 2" | IVAR.FUTURGAS NP | 4320T008 | 4.44
| 03. SYSTÉM IVAR-GAS A PLYNOVÉ ARMATURY | Motýl ke kulovému uzávěru - 1/4" až 3/4" | IVAR.FUTURGAS NM | I09008314 | 2.07
| 03. SYSTÉM IVAR-GAS A PLYNOVÉ ARMATURY | Motýl ke kulovému uzávěru - 1" až 5/4" | IVAR.FUTURGAS NM | I09008324 | 2.6
| 04. TOPENÁŘSKÉ ARMATURY | Dynamický termostatický ventil s přednastavením - 3/8"; přímý | IVAR.VD 2101 NH | 501186 | 52.77
| 04. TOPENÁŘSKÉ ARMATURY | Dynamický termostatický ventil s přednastavením - 1/2"; přímý | IVAR.VD 2101 NH | 501187 | 52.77
| 04. TOPENÁŘSKÉ ARMATURY | Dynamický termostatický ventil s přednastavením - 3/8"; rohový | IVAR.VS 2102 NH | 501183 | 52.77
| 04. TOPENÁŘSKÉ ARMATURY | Dynamický termostatický ventil s přednastavením - 1/2"; rohový | IVAR.VS 2102 NH | 501184 | 52.77
| 04. TOPENÁŘSKÉ ARMATURY | Dynamický termostatický ventil s přednastavením - 1/2" x EK; přímý | IVAR.VD 2105 NH | 501188 | 52.77
| 04. TOPENÁŘSKÉ ARMATURY | Dynamický termostatický ventil s přednastavením - 1/2" x EK; rohový | IVAR.VS 2106 NH | 501185 | 52.77
| 04. TOPENÁŘSKÉ ARMATURY | Dynamický termostatický ventil s přednastavením - 3/8"; axiální | IVAR.VCR 2132 NH | 501189 | 52.77
| 04. TOPENÁŘSKÉ ARMATURY | Dynamický termostatický ventil s přednastavením - 1/2"; axiální | IVAR.VCR 2132 NH | 501190 | 52.77
| 04. TOPENÁŘSKÉ ARMATURY | Dynamický termostatický ventil s přednastavením - 1/2" x EK; axiální | IVAR.VCR 2136 NH | 501192 | 52.77
| 04. TOPENÁŘSKÉ ARMATURY | Dynamický termostatický ventil s přednastavením - 3/8"; levý; úhlový | IVAR.VCS 2162 NH SX | 500507 | 52.77
| 04. TOPENÁŘSKÉ ARMATURY | Dynamický termostatický ventil s přednastavením - 1/2"; levý; úhlový | IVAR.VCS 2162 NH SX | 500508 | 52.77
| 04. TOPENÁŘSKÉ ARMATURY | Dynamický termostatický ventil s přednastavením - 3/8"; pravý; úhlový | IVAR.VCD 2162 NH DX | 500510 | 52.77
| 04. TOPENÁŘSKÉ ARMATURY | Dynamický termostatický ventil s přednastavením - 1/2"; pravý; úhlový | IVAR.VCD 2162 NH DX | 500511 | 52.77
| 04. TOPENÁŘSKÉ ARMATURY | Dynamický termostatický ventil s přednastavením - 1/2" x EK; levý; úhlový | IVAR.VCS 2166 NH SX | 500509 | 52.77
| 04. TOPENÁŘSKÉ ARMATURY | Dynamický termostatický ventil s přednastavením - 1/2" x EK; pravý; úhlový | IVAR.VCD 2166 NH DX | 500512 | 52.77
| 04. TOPENÁŘSKÉ ARMATURY | KIT klasik dynamic - 1/2"; přímý | IVAR.KIT VD 2101 NH | KIT501187 | 71.91
| 04. TOPENÁŘSKÉ ARMATURY | KIT klasik dynamic - 1/2"; rohový | IVAR.KIT VS 2102 NH | KIT501184 | 71.78
| 04. TOPENÁŘSKÉ ARMATURY | KIT klasik EK dynamic - 1/2" x EK; 15x1; přímý | IVAR.KIT VD 2105 NH | KIT501188CU | 76.31
| 04. TOPENÁŘSKÉ ARMATURY | KIT klasik EK dynamic - 1/2" x EK; 15x1; rohový | IVAR.KIT VS 2106 NH | KIT501185CU | 76.31
| 04. TOPENÁŘSKÉ ARMATURY | KIT klasik EK dynamic - 1/2" x EK; 16x2; přímý | IVAR.KIT VD 2105 NH/1 | KIT501188AL | 78.42
| 04. TOPENÁŘSKÉ ARMATURY | KIT klasik EK dynamic - 1/2" x EK; 16x2; rohový | IVAR.KIT VS 2106 NH/1 | KIT501185AL | 78.42
| 04. TOPENÁŘSKÉ ARMATURY | Radiátorový ventil VD - přímé provedení - 3/8" | IVAR.VD 201 | 501451 | 10.98
| 04. TOPENÁŘSKÉ ARMATURY | Radiátorový ventil VD - přímé provedení - 1/2" | IVAR.VD 201 | 501452 | 11.87
| 04. TOPENÁŘSKÉ ARMATURY | Radiátorový ventil VD - přímé provedení - 3/4" | IVAR.VD 201 | 501453 | 16.85
| 04. TOPENÁŘSKÉ ARMATURY | Radiátorový ventil VS - rohové provedení - 3/8" | IVAR.VS 202 | 501456 | 10.88
| 04. TOPENÁŘSKÉ ARMATURY | Radiátorový ventil VS - rohové provedení - 1/2" | IVAR.VS 202 | 501457 | 11.46
| 04. TOPENÁŘSKÉ ARMATURY | Radiátorový ventil VS - rohové provedení - 3/4" | IVAR.VS 202 | 501458 | 16.16
| 04. TOPENÁŘSKÉ ARMATURY | Radiátorový ventil VD s přednastavením - přímý - 3/8" | IVAR.VD 001 | 500561 | 11.66
| 04. TOPENÁŘSKÉ ARMATURY | Radiátorový ventil VD s přednastavením - přímý - 1/2" | IVAR.VD 001 | 500562 | 12.74
| 04. TOPENÁŘSKÉ ARMATURY | Radiátorový ventil VD s přednastavením - přímý - 3/4" | IVAR.VD 001 | 500563 | 16.98
| 04. TOPENÁŘSKÉ ARMATURY | Radiátorový ventil VS s přednastavením - rohový - 3/8" | IVAR.VS 002 | 500565 | 11.32
| 04. TOPENÁŘSKÉ ARMATURY | Radiátorový ventil VS s přednastavením - rohový - 1/2" | IVAR.VS 002 | 500566 | 12.03
| 04. TOPENÁŘSKÉ ARMATURY | Radiátorový ventil VS s přednastavením - rohový - 3/4" | IVAR.VS 002 | 500567 | 16.82
| 04. TOPENÁŘSKÉ ARMATURY | Radiátorový ventil s přednastavením - 1/2"xEK; přímý | IVAR.VD 005 | 500571 | 12.44
| 04. TOPENÁŘSKÉ ARMATURY | Radiátorový ventil s přednastavením - 1/2"xEK; rohový | IVAR.VS 006 | 500048 | 12.03
| 04. TOPENÁŘSKÉ ARMATURY | Termostatický ventil dvouregulační - přímý - 3/8" | IVAR.VD 2101 N | 500888 | 14.44
| 04. TOPENÁŘSKÉ ARMATURY | Termostatický ventil dvouregulační - přímý - 1/2" | IVAR.VD 2101 N | 500459 | 15.83
| 04. TOPENÁŘSKÉ ARMATURY | Termostatický ventil dvouregulační - přímý - 3/4" | IVAR.VD 2101 N | 500382 | 24.57
| 04. TOPENÁŘSKÉ ARMATURY | Termostatický ventil dvouregulační - rohový - 3/8" | IVAR.VS 2102 N | 500870 | 14.23
| 04. TOPENÁŘSKÉ ARMATURY | Termostatický ventil dvouregulační - rohový - 1/2" | IVAR.VS 2102 N | 500513 | 14.2
| 04. TOPENÁŘSKÉ ARMATURY | Termostatický ventil dvouregulační - rohový - 3/4" | IVAR.VS 2102 N | 500384 | 23.18
| 04. TOPENÁŘSKÉ ARMATURY | Termostatický ventil dvouregulační - 1/2"xEK; přímý | IVAR.VD 2105 N | 500474 | 15.21
| 04. TOPENÁŘSKÉ ARMATURY | Termostatický ventil dvouregulační - 1/2"xEK; rohový | IVAR.VS 2106 N | 500806 | 13.97
| 04. TOPENÁŘSKÉ ARMATURY | Termostatický ventil dvouregulační - axiální - 1/2"xEK | IVAR.VCR 2136 N | 500827 | 17.66
| 04. TOPENÁŘSKÉ ARMATURY | Termostatický ventil dvouregulační - axiální - 1/2" | IVAR.VCR 2132 N | 500810 | 16.16
| 04. TOPENÁŘSKÉ ARMATURY | Termostatický ventil dvouregulační - úhlový - 1/2"; pravý | IVAR.VCD 2162 NDX | 500546 | 21.9
| 04. TOPENÁŘSKÉ ARMATURY | Termostatický ventil dvouregulační - úhlový - 1/2"; levý | IVAR.VCS 2162 NSX | 500547 | 21.9
| 04. TOPENÁŘSKÉ ARMATURY | Termostatický ventil dvouregulační - úhlový - 1/2"xEK; pravý | IVAR.VCD 2166 NDX | 500431 | 21.9
| 04. TOPENÁŘSKÉ ARMATURY | Termostatický ventil dvouregulační - úhlový - 1/2"xEK; levý | IVAR.VCS 2166 NSX | 500519 | 21.9
| 04. TOPENÁŘSKÉ ARMATURY | T-kus - pro kombinované připojení trubkových těles - 1/2"Fx1/2"Fx1/2M | IVAR.JG | 501313 | 7.82
| 04. TOPENÁŘSKÉ ARMATURY | Objímka proti zcizení - M30x1,5 | IVAR.AT 0001 | 500250 | 0.67
| 04. TOPENÁŘSKÉ ARMATURY | Ruční hlavice - M30x1,5; plast | IVAR.TM 3053 | 501534 | 1.68
| 04. TOPENÁŘSKÉ ARMATURY | Ruční hlavice - M30x1,5; plast-mosaz | IVAR.TM 3052 | 500047 | 2.75
| 04. TOPENÁŘSKÉ ARMATURY | Termostatická hlavice kapalinová - M30x1,5; bílá | IVAR.T 5000 | 501172 | 11.46
| 04. TOPENÁŘSKÉ ARMATURY | Termostatická hlavice kapalinová - M30x1,5; bílá | IVAR.T 4000 | 502800 | 13.62
| 04. TOPENÁŘSKÉ ARMATURY | Termostatická hlavice kapalinová - M30x1,5; bílá | IVAR.T 3000 | 500671 | 14.95
| 04. TOPENÁŘSKÉ ARMATURY | Termostatická hlavice kapalinová - M30x1,5; chrom | IVAR.T 3000 | 500671C | 18.44
| 04. TOPENÁŘSKÉ ARMATURY | Termostatická hlavice kapalinová - M30x1,5; chrom-mat | IVAR.T 3000 | 500671CS | 18.44
| 04. TOPENÁŘSKÉ ARMATURY | Termostatická hlavice kapalinová - Clip-Clap; bílá | IVAR.TD 3000 | 501521 | 20.85
| 04. TOPENÁŘSKÉ ARMATURY | Termostatická hlavice kapalinová - M30x1,5; bílá | IVAR.T 1500 | 502841 | 12
| 04. TOPENÁŘSKÉ ARMATURY | Elektrotermická hlavice - 230V; bez proudu zavřeno | IVAR.TE 3040 | 501508 | 31.49
| 04. TOPENÁŘSKÉ ARMATURY | Elektrotermická hlavice - 230V; bez proudu otevřeno | IVAR.TE 4040 | 501508A | 35.49
| 04. TOPENÁŘSKÉ ARMATURY | Elektrotermická hlavice - 24V; bez proudu zavřeno | IVAR.TE 3041 | 501524 | 35.49
| 04. TOPENÁŘSKÉ ARMATURY | Elektrotermická hlavice - 24V; bez proudu otevřeno | IVAR.TE 4041 | 501524A | 35.49
| 04. TOPENÁŘSKÉ ARMATURY | Elektrotermická hlavice - 12V; bez proudu zavřeno | IVAR.TE 3104 | 501537 | 59.85
| 04. TOPENÁŘSKÉ ARMATURY | Elektrotermická hlavice - 12V; bez proudu otevřeno | IVAR.TE 3042 | 501577 | 63.11
| 04. TOPENÁŘSKÉ ARMATURY | Elektrotermická hlavice - 0-10V; bez proudu zavřeno | IVAR.TE 3061 | 500887 | 137.09
| 04. TOPENÁŘSKÉ ARMATURY | Termostatická hlavice kapalinová - se vzdáleným snímáním teploty - 2m | IVAR.T 5010 | 501173 | 44.2
| 04. TOPENÁŘSKÉ ARMATURY | Termostatická hlavice kapalinová - se vzdáleným ovládáním ventilu - 2m | IVAR.T 5030 | 501179 | 59.5
| 04. TOPENÁŘSKÉ ARMATURY | Termostatická hlavice kapalinová - se vzdáleným ovládáním ventilu - 5m | IVAR.T 5030 | 501180 | 67.29
| 04. TOPENÁŘSKÉ ARMATURY | Krytka potrubí - pr. 15,16mm; dvojitá | IVAR.AGE 06 | 500109 | 1.73
| 04. TOPENÁŘSKÉ ARMATURY | Krytka potrubí - pr. 15,16mm; jednoduchá | IVAR.AGE 07 | 500110 | 0.78
| 04. TOPENÁŘSKÉ ARMATURY | Krytka potrubí - pr. 15,16mm; nastavitelná | IVAR.FR DR | 75916800 | 3.18
| 04. TOPENÁŘSKÉ ARMATURY | Krytka pro vekoluxivar - 50mm | IVAR.AVK 02 | 501217 | 2.17
| 04. TOPENÁŘSKÉ ARMATURY | Regulační šroubení - 3/8"; přímé | IVAR.DD 301 | 500647 | 8.57
| 04. TOPENÁŘSKÉ ARMATURY | Regulační šroubení - 1/2"; přímé | IVAR.DD 301 | 500642 | 8.99
| 04. TOPENÁŘSKÉ ARMATURY | Regulační šroubení - 3/4"; přímé | IVAR.DD 301 | 500644 | 14.43
| 04. TOPENÁŘSKÉ ARMATURY | Regulační šroubení - 3/8"; rohové | IVAR.DS 302 | 500656 | 8.67
| 04. TOPENÁŘSKÉ ARMATURY | Regulační šroubení - 1/2"; rohové | IVAR.DS 302 | 500652 | 8.85
| 04. TOPENÁŘSKÉ ARMATURY | Regulační šroubení - 3/4"; rohové | IVAR.DS 302 | 500655 | 14.29
| 04. TOPENÁŘSKÉ ARMATURY | Regulační šroubení - 1/2"xEK; přímé | IVAR.DD 305 | 500751 | 8.92
| 04. TOPENÁŘSKÉ ARMATURY | Regulační šroubení - 1/2"xEK; rohové | IVAR.DS 306 | 500053 | 8.92
| 04. TOPENÁŘSKÉ ARMATURY | Regulační šroubení - 1/2" x 3/4"F; přímé | IVAR.DD 331 | 500979 | 8.27
| 04. TOPENÁŘSKÉ ARMATURY | Regulační šroubení - 1/2" x 3/4"; rohové | IVAR.DS 332 | 501338 | 5.92
| 04. TOPENÁŘSKÉ ARMATURY | Regulační šroubení - 1/2"x15,1; přímé | IVAR.DD 201 | 500623 | 9.44
| 04. TOPENÁŘSKÉ ARMATURY | Regulační šroubení - 1/2"x15,1; rohové | IVAR.DS 202 | 500784 | 8.85
| 04. TOPENÁŘSKÉ ARMATURY | Vekoluxivar pro dvoutrubkový systém - EK x 3/4"F; přímý | IVAR.DD 345 | 500845 | 18.08
| 04. TOPENÁŘSKÉ ARMATURY | Vekoluxivar pro dvoutrubkový systém - M24 x 3/4"F; přímý | IVAR.DD 343 | 500844 | 21.62
| 04. TOPENÁŘSKÉ ARMATURY | Vekoluxivar pro jedno-dvoutrubkový systém (by-pass) - EK x 3/4"F; přímý | IVAR.DD 355 | 500317 | 25.96
| 04. TOPENÁŘSKÉ ARMATURY | Vekoluxivar pro dvoutrubkový systém - EK x 3/4"F; rohový | IVAR.DS 346 | 500848 | 17.32
| 04. TOPENÁŘSKÉ ARMATURY | Vekoluxivar pro dvoutrubkový systém - M24 x 3/4"F; rohový | IVAR.DS 344 | 500847 | 19.69
| 04. TOPENÁŘSKÉ ARMATURY | Vekoluxivar pro jedno-dvoutrubkový systém (by-pass) - EK x 3/4"F; rohový | IVAR.DS 356 | 500323 | 26.17
| 04. TOPENÁŘSKÉ ARMATURY | M - Ventil IVAR - termostatická a regulační armatura - 1/2"xEK; přímá | IVAR.M-PR 01 | 500823 | 33.88
| 04. TOPENÁŘSKÉ ARMATURY | M - Ventil IVAR - termostatická a regulační armatura - 1/2"xEK; rohová | IVAR.M-RO 02 | 500831 | 36.02
| 04. TOPENÁŘSKÉ ARMATURY | Adaptér vekolux - 1/2"xEK | IVAR.AVK 01 | 500770 | 2.06
| 04. TOPENÁŘSKÉ ARMATURY | KIT klasik - 1/2"; přímé | IVAR.KIT VD 2101 N | KIT500459 | 36.4
| 04. TOPENÁŘSKÉ ARMATURY | KIT klasik - 1/2"; rohové | IVAR.KIT VS 2102 N | KIT500513 | 34.63
| 04. TOPENÁŘSKÉ ARMATURY | KIT klasik EK - 1/2"xEK; 15x1; přímé | IVAR.KIT VD 2105 N | KIT500474CU | 40.33
| 04. TOPENÁŘSKÉ ARMATURY | KIT klasik EK - 1/2"xEK; 15x1; rohové | IVAR.KIT VS 2106 N | KIT500806CU | 39.07
| 04. TOPENÁŘSKÉ ARMATURY | KIT klasik EK - 1/2"xEK; 16x2; přímé | IVAR.KIT VD 2105 N/1 | KIT500474AL | 42.5
| 04. TOPENÁŘSKÉ ARMATURY | KIT klasik EK - 1/2"xEK; 16x2; rohové | IVAR.KIT VS 2106 N/1 | KIT500806AL | 41.24
| 04. TOPENÁŘSKÉ ARMATURY | KIT koupelnový úhlový - 1/2"xEK; 15x1; P | IVAR.KIT VCD | KIT500431CU | 47
| 04. TOPENÁŘSKÉ ARMATURY | KIT koupelnový úhlový - 1/2"xEK; 15x1; L | IVAR.KIT VCS | KIT500519CU | 47
| 04. TOPENÁŘSKÉ ARMATURY | KIT koupelnový úhlový - 1/2"xEK; 16x2; P | IVAR.KIT VCD/1 | KIT500431AL | 49.17
| 04. TOPENÁŘSKÉ ARMATURY | KIT koupelnový úhlový - 1/2"xEK; 16x2; L | IVAR.KIT VCS/1 | KIT500519AL | 49.17
| 04. TOPENÁŘSKÉ ARMATURY | KIT koupelnový úhlový - 1/2"xEK; 15x1; P | IVAR.KIT VCDT | KIT500431CU/1 | 54.09
| 04. TOPENÁŘSKÉ ARMATURY | KIT koupelnový úhlový - 1/2"xEK; 15x1; L | IVAR.KIT VCST | KIT500519CU/1 | 54.09
| 04. TOPENÁŘSKÉ ARMATURY | KIT koupelnový úhlový - 1/2"xEK; 16x2; P | IVAR.KIT VCDT/1 | KIT500431AL/1 | 56.26
| 04. TOPENÁŘSKÉ ARMATURY | KIT koupelnový úhlový - 1/2"xEK; 16x2; L | IVAR.KIT VCST/1 | KIT500519AL/1 | 56.26
| 04. TOPENÁŘSKÉ ARMATURY | KIT M - ventil IVAR - termostatická a regulační armatura - s přednastavením - 1/2"xEK; 15x1; přímé | IVAR.KIT M-PR 01 | KIT50082315 | 52.64
| 04. TOPENÁŘSKÉ ARMATURY | KIT M - ventil IVAR - termostatická a regulační armatura - s přednastavením - 1/2"xEK; 15x1; rohové | IVAR.KIT M-RO 02 | KIT50083115 | 54.73
| 04. TOPENÁŘSKÉ ARMATURY | KIT M - ventil IVAR - termostatická a regulační armatura - s přednastavením - 1/2"xEK; 16x2; přímé | IVAR.KIT M-PR 01/1 | KIT50082316 | 54.81
| 04. TOPENÁŘSKÉ ARMATURY | KIT M - ventil IVAR - termostatická a regulační armatura - s přednastavením - 1/2"xEK; 16x2; rohové | IVAR.KIT M-RO 02/1 | KIT50083116 | 56.91
| 04. TOPENÁŘSKÉ ARMATURY | KIT Vekoluxivar - pro dvoutrubkový systém - 1/2"xEK; 15x1; přímé | IVAR.KIT DD 345 | KIT500845 | 34.12
| 04. TOPENÁŘSKÉ ARMATURY | KIT Vekoluxivar - pro dvoutrubkový systém - 1/2"xEK; 15x1; rohové | IVAR.KIT DS 346 | KIT500848 | 33.38
| 04. TOPENÁŘSKÉ ARMATURY | KIT Vekoluxivar - pro dvoutrubkový systém - 1/2"xEK; 16x2; přímé | IVAR.KIT DD 345/1 | KIT501845 | 36.3
| 04. TOPENÁŘSKÉ ARMATURY | KIT Vekoluxivar - pro dvoutrubkový systém - 1/2"xEK; 16x2; rohové | IVAR.KIT DS 346/1 | KIT501848 | 35.55
| 04. TOPENÁŘSKÉ ARMATURY | KIT AVK Vekoluxivar - pro dvoutrubkový systém - 1/2"xEK; 15x1; přímé | IVAR.KIT AVK DD 345 | KITAVK500845 | 38.19
| 04. TOPENÁŘSKÉ ARMATURY | KIT AVK Vekoluxivar - pro dvoutrubkový systém - 1/2"xEK; 15x1; rohové | IVAR.KIT AVK DS 346 | KITAVK500848 | 37.45
| 04. TOPENÁŘSKÉ ARMATURY | KIT AVK Vekoluxivar - pro dvoutrubkový systém - 1/2"xEK; 16x2; přímé | IVAR.KIT AVK DD 345/1 | KITAVK501845 | 40.36
| 04. TOPENÁŘSKÉ ARMATURY | KIT AVK Vekoluxivar - pro dvoutrubkový systém - 1/2"xEK; 16x2; rohové | IVAR.KIT AVK DS 346/1 | KITAVK501848 | 39.61
| 04. TOPENÁŘSKÉ ARMATURY | Radiátorový kulový kohout - pro samotížné systémy s možností redukovatelného průtoku - 1/2"; přímý | IVAR.CIM 92 | CIM92VA015 | 28.54
| 04. TOPENÁŘSKÉ ARMATURY | Radiátorový kulový kohout - pro samotížné systémy s možností redukovatelného průtoku - 1/2"; rohový | IVAR.CIM 91 | CIM91VA015 | 28.54
| 04. TOPENÁŘSKÉ ARMATURY | Termostatická jednobodová armatura - 1/2"xEK; přímá | IVAR.MJ PR | IVA81610 | 68.94
| 04. TOPENÁŘSKÉ ARMATURY | Termostatická jednobodová armatura - 1/2"xEK; rohová | IVAR.MJ RO | IVA81210 | 68.94
| 04. TOPENÁŘSKÉ ARMATURY | Topenářské šroubení - přímé - 3/8" | IVAR.SP 603 | I0603010SP | 4.15
| 04. TOPENÁŘSKÉ ARMATURY | Topenářské šroubení - přímé - 1/2" | IVAR.SP 603 | I0603015SP | 5.35
| 04. TOPENÁŘSKÉ ARMATURY | Topenářské šroubení - přímé - 3/4" | IVAR.SP 603 | I0603020SP | 8.35
| 04. TOPENÁŘSKÉ ARMATURY | Topenářské šroubení - přímé - 1" | IVAR.SP 603 | I0603025SP | 13.59
| 04. TOPENÁŘSKÉ ARMATURY | Topenářské šroubení - přímé - 5/4" | IVAR.SP 603 | I0603032SP | 18.69
| 04. TOPENÁŘSKÉ ARMATURY | Topenářské šroubení - přímé - 6/4" | IVAR.SP 603 | I0603040SP | 31.96
| 04. TOPENÁŘSKÉ ARMATURY | Topenářské šroubení - přímé - 2" | IVAR.SP 603 | I0603050SP | 61.39
| 04. TOPENÁŘSKÉ ARMATURY | Topenářské šroubení - rohové - 3/8" | IVAR.SP 604 | I0604010SP | 4.73
| 04. TOPENÁŘSKÉ ARMATURY | Topenářské šroubení - rohové - 1/2" | IVAR.SP 604 | I0604015SP | 7.08
| 04. TOPENÁŘSKÉ ARMATURY | Topenářské šroubení - rohové - 3/4" | IVAR.SP 604 | I0604020SP | 10.52
| 04. TOPENÁŘSKÉ ARMATURY | Topenářské šroubení - rohové - 1" | IVAR.SP 604 | I0604025SP | 19.7
| 04. TOPENÁŘSKÉ ARMATURY | Topenářské šroubení - rohové - 5/4" | IVAR.SP 604 | I0604032SP | 25.2
| 04. TOPENÁŘSKÉ ARMATURY | Topenářské šroubení - rohové - 6/4" | IVAR.SP 604 | I0604040SP | 44.91
| 04. TOPENÁŘSKÉ ARMATURY | Topenářské šroubení - rohové - 2" | IVAR.SP 604 | I0604050SP | 78.78
novinka | 04. TOPENÁŘSKÉ ARMATURY | Koupelnový termostatický ventil OPTIMA - 1/2"xM24; přímý; chrom | IVAR.DV 013 | 530008CHROM | 56.59
| 04. TOPENÁŘSKÉ ARMATURY | Koupelnový termostatický ventil OPTIMA - 1/2"xM24; přímý; inox | IVAR.DV 013 | 530008INOX | 64.3
| 04. TOPENÁŘSKÉ ARMATURY | Koupelnový termostatický ventil OPTIMA - 1/2"xM24; rohový; chrom | IVAR.DV 020 | 530040CHROM | 51.2
| 04. TOPENÁŘSKÉ ARMATURY | Koupelnový termostatický ventil OPTIMA - 1/2"xM24; rohový; inox | IVAR.DV 020 | 530040INOX | 63.81
novinka | 04. TOPENÁŘSKÉ ARMATURY | Koupelnové regulační šroubení OPTIMA - 1/2"xM24; přímé; chrom | IVAR.DV 023 | 530009CHROM | 67.4
| 04. TOPENÁŘSKÉ ARMATURY | Koupelnové regulační šroubení OPTIMA - 1/2"xM24; přímé; inox | IVAR.DV 023 | 530009INOX | 77.42
| 04. TOPENÁŘSKÉ ARMATURY | Koupelnové regulační šroubení OPTIMA - 1/2"xM24; rohové; chrom | IVAR.DV 030 | 530041CHROM | 61.07
| 04. TOPENÁŘSKÉ ARMATURY | Koupelnové regulační šroubení OPTIMA - 1/2"xM24; rohové; inox | IVAR.DV 030 | 530041INOX | 76.93
| 04. TOPENÁŘSKÉ ARMATURY | Koupelnový termostatický ventil OPTIMA - úhlový - 1/2"xM24; pravý; chrom | IVAR.DV 016 | 530010CHROM | 57.27
| 04. TOPENÁŘSKÉ ARMATURY | Koupelnový termostatický ventil OPTIMA - úhlový - 1/2"xM24; pravý; inox | IVAR.DV 016 | 530010INOX | 70.65
| 04. TOPENÁŘSKÉ ARMATURY | Koupelnový termostatický ventil OPTIMA - úhlový - 1/2"xM24; pravý; bílý | IVAR.DV 016 | 530010WHITE | 60.51
| 04. TOPENÁŘSKÉ ARMATURY | Koupelnové regulační šroubení OPTIMA - úhlové - 1/2"xM24; levé; chrom | IVAR.DV 028 | 530013CHROM | 67.13
| 04. TOPENÁŘSKÉ ARMATURY | Koupelnové regulační šroubení OPTIMA - úhlové - 1/2"xM24; levé; inox | IVAR.DV 028 | 530013INOX | 83.78
| 04. TOPENÁŘSKÉ ARMATURY | Koupelnové regulační šroubení OPTIMA - úhlové - 1/2"xM24; levé; bílé | IVAR.DV 028 | 530013WHITE | 60.51
| 04. TOPENÁŘSKÉ ARMATURY | Kompaktní koupelnový připojovací ventil OPTIMA - 1/2"xM24; přímý; chrom | IVAR.DV 103 | 530005CHROM | 113.69
| 04. TOPENÁŘSKÉ ARMATURY | Kompaktní koupelnový připojovací ventil OPTIMA - 1/2"xM24; přímý; inox | IVAR.DV 103 | 530005INOX | 137.3
| 04. TOPENÁŘSKÉ ARMATURY | Kompaktní koupelnový připojovací ventil OPTIMA - 1/2"xM24; rohový; chrom | IVAR.DV 104 | 530007CHROM | 115.46
| 04. TOPENÁŘSKÉ ARMATURY | Kompaktní koupelnový připojovací ventil OPTIMA - 1/2"xM24; rohový; inox | IVAR.DV 104 | 530007INOX | 141.45
| 04. TOPENÁŘSKÉ ARMATURY | Termostatická hlavice kapalinová OPTIMA - M30x1,5; chrom | IVAR.DH 01 | 530021CHROM | 44.2
| 04. TOPENÁŘSKÉ ARMATURY | Termostatická hlavice kapalinová OPTIMA - M30x1,5; inox | IVAR.DH 01 | 530021INOX | 61.41
| 04. TOPENÁŘSKÉ ARMATURY | Termostatická hlavice kapalinová OPTIMA - M30x1,5; bílá | IVAR.DH 01 | 530021WHITE | 44.2
| 04. TOPENÁŘSKÉ ARMATURY | Svěrné šroubení OPTIMA - Cu 15mm; chrom | IVAR.DF 01 | 530014CHROM | 4.67
| 04. TOPENÁŘSKÉ ARMATURY | Svěrné šroubení OPTIMA - Cu 15mm; inox | IVAR.DF 01 | 530014INOX | 6.81
| 04. TOPENÁŘSKÉ ARMATURY | Svěrné šroubení OPTIMA - ALPEX 16x2mm; chrom | IVAR.DF 03 | 530016CHROM | 5.28
| 04. TOPENÁŘSKÉ ARMATURY | Svěrné šroubení OPTIMA - ALPEX 16x2mm; inox | IVAR.DF 03 | 530016INOX | 8
| 04. TOPENÁŘSKÉ ARMATURY | Dopojovací trubka OPTIMA - 140mm; pr. 15; 1/2"; chrom | IVAR.RR 702 | 530032CHROM | 12.19
| 04. TOPENÁŘSKÉ ARMATURY | Dopojovací trubka OPTIMA - 140mm; pr. 15; 1/2"; inox | IVAR.RR 702 | 530032INOX | 18.33
| 04. TOPENÁŘSKÉ ARMATURY | Krytka potrubí - pro koupelnové sady OPTIMA - pr. 15; 16mm; chrom | IVAR.AD 01 | 530030CHROM | 9.16
| 04. TOPENÁŘSKÉ ARMATURY | Krytka potrubí - pro koupelnové sady OPTIMA - pr. 15; 16mm; inox | IVAR.AD 01 | 530030INOX | 20.61
| 04. TOPENÁŘSKÉ ARMATURY | Krytka potrubí - pro koupelnové sady OPTIMA - pr. 15; 16mm; chrom | IVAR.AD 02 | 530031CHROM | 10.74
| 04. TOPENÁŘSKÉ ARMATURY | Krytka potrubí - pro koupelnové sady OPTIMA - pr. 15; 16mm; inox | IVAR.AD 02 | 530031INOX | 14.02
| 04. TOPENÁŘSKÉ ARMATURY | KIT klasik koupelnový OPTIMA - úhlový - 1/2"xM24; Cu 15x1mm; chrom | IVAR.DV 016028 | KIT530010CHROM | 177.81
| 04. TOPENÁŘSKÉ ARMATURY | KIT klasik koupelnový OPTIMA - úhlový - 1/2"xM24; Cu 15x1mm; inox | IVAR.DV 016028 | KIT530010INOX | 244.84
| 04. TOPENÁŘSKÉ ARMATURY | KIT klasik koupelnový OPTIMA - úhlový - 1/2"xM24; ALPEX 16x2mm; chrom | IVAR.DV 016028/1 | KIT5300101CHROM | 178.95
| 04. TOPENÁŘSKÉ ARMATURY | KIT klasik koupelnový OPTIMA - úhlový - 1/2"xM24; ALPEX 16x2mm; inox | IVAR.DV 016028/1 | KIT5300101INOX | 247.11
| 04. TOPENÁŘSKÉ ARMATURY | KIT kompaktní koupelnový OPTIMA - 1/2"xM24; Cu 15x1mm; přímý; chrom | IVAR.KIT DV 10315 | KIT530005CHROM15 | 164.47
| 04. TOPENÁŘSKÉ ARMATURY | KIT kompaktní koupelnový OPTIMA - 1/2"xM24; Cu 15x1mm; přímý; inox | IVAR.KIT DV 10315 | KIT530005INOX15 | 221.48
| 04. TOPENÁŘSKÉ ARMATURY | KIT kompaktní koupelnový OPTIMA - 1/2"xM24; Cu 15x1mm; rohový; chrom | IVAR.KIT DV 10415 | KIT530007CHROM15 | 166.14
| 04. TOPENÁŘSKÉ ARMATURY | KIT kompaktní koupelnový OPTIMA - 1/2"xM24; Cu 15x1mm; rohový; inox | IVAR.KIT DV 10415 | KIT530007INOX15 | 225.42
| 04. TOPENÁŘSKÉ ARMATURY | KIT kompaktní koupelnový OPTIMA - 1/2"xM24; ALPEX 16x2mm; přímý; chrom | IVAR.KIT DV 10316 | KIT530005CHROM16 | 165.61
| 04. TOPENÁŘSKÉ ARMATURY | KIT kompaktní koupelnový OPTIMA - 1/2"xM24; ALPEX 16x2mm; přímý; inox | IVAR.KIT DV 10316 | KIT530005INOX16 | 223.76
| 04. TOPENÁŘSKÉ ARMATURY | KIT kompaktní koupelnový OPTIMA - 1/2"xM24; ALPEX 16x2mm; rohový; chrom | IVAR.KIT DV 10416 | KIT530007CHROM16 | 167.28
| 04. TOPENÁŘSKÉ ARMATURY | KIT kompaktní koupelnový OPTIMA - 1/2"xM24; ALPEX 16x2mm; rohový; inox | IVAR.KIT DV 10416 | KIT530007INOX16 | 227.69
| 04. TOPENÁŘSKÉ ARMATURY | Nastavitelné šroubení - 3/8"; 38,8-53,8mm | IVAR.AGE 15 | 510197 | 16.68
| 04. TOPENÁŘSKÉ ARMATURY | Nastavitelné šroubení - 1/2"; 39,8-54,8mm | IVAR.AGE 15 | 510198 | 16.35
| 04. TOPENÁŘSKÉ ARMATURY | Nastavitelné šroubení - 1/2"; 36,8-51,8mm | IVAR.AGE 15 | 501425 | 16.04
| 04. TOPENÁŘSKÉ ARMATURY | Šroubení k ventilům - 3/4"x1/2" | IVAR.AGE 01 | 500605N | 5.54
| 04. TOPENÁŘSKÉ ARMATURY | Šroubení k ventilům - 5/4"x1" | IVAR.AGE 01 | 501214N | 12.58
| 04. TOPENÁŘSKÉ ARMATURY | Šroubení k ventilům - 1/2"x3/8" | IVAR.AGE 16 | 506201 | 4.92
| 04. TOPENÁŘSKÉ ARMATURY | Šroubení k ventilům -3/4"x 1/2" | IVAR.AGE 16 | 506202 | 5.01
| 04. TOPENÁŘSKÉ ARMATURY | Šroubení k ventilům - 1"x3/4" | IVAR.AGE 16 | 506203 | 9.98
| 04. TOPENÁŘSKÉ ARMATURY | Šroubení k ventilům - 1/2" | IVAR.AGE 04 | 501201 | 10.74
| 04. TOPENÁŘSKÉ ARMATURY | Víčko - pro regulační šroubení a VEKOLUXIVAR | IVAR.AC 4601 NV | 500056 | 1.31
| 04. TOPENÁŘSKÉ ARMATURY | Náhradní vložka - k termostatickému ventilu - Kv 0,1-0,6 | IVAR.VTT 03 N | 500544 | 9.88
| 04. TOPENÁŘSKÉ ARMATURY | Náhradní vložka - k termostatickému ventilu - bez přednastavení | IVAR.AVT 02 | 553003 | 2.27
| 04. TOPENÁŘSKÉ ARMATURY | O-kroužek - 3/8" | IVAR.OR | 120056 | 0.59
| 04. TOPENÁŘSKÉ ARMATURY | O-kroužek - pro PRESS fitinky mosaz - 26x3 | IVAR.OR | 120019 | 0.59
| 04. TOPENÁŘSKÉ ARMATURY | O-kroužek - 3/4" | IVAR.OR | 120032 | 0.59
| 05. ZÁVITOVÉ FITINKY MOSAZNÉ A NIKLOVANÉ | Svěrné šroubení - na potrubí PEX - 12x2 PEX-EK | IVAR.TP 4410 | 520041 | 4.01
| 05. ZÁVITOVÉ FITINKY MOSAZNÉ A NIKLOVANÉ | Svěrné šroubení - na potrubí PEX - 14x2 PEX-EK | IVAR.TP 4410 | 500679 | 3.91
| 05. ZÁVITOVÉ FITINKY MOSAZNÉ A NIKLOVANÉ | Svěrné šroubení - na potrubí PEX - 16x2 PEX-EK | IVAR.TP 4410 | 500680 | 3.84
| 05. ZÁVITOVÉ FITINKY MOSAZNÉ A NIKLOVANÉ | Svěrné šroubení - na potrubí PEX - 16x2,2 PEX-EK | IVAR.TP 4410 | 500681 | 3.84
| 05. ZÁVITOVÉ FITINKY MOSAZNÉ A NIKLOVANÉ | Svěrné šroubení - na potrubí PEX - 17x2 PEX-EK | IVAR.TP 4410 | 500682 | 3.87
| 05. ZÁVITOVÉ FITINKY MOSAZNÉ A NIKLOVANÉ | Svěrné šroubení - na potrubí PEX - 18x2 PEX-EK | IVAR.TP 4410 | 500650 | 4.55
| 05. ZÁVITOVÉ FITINKY MOSAZNÉ A NIKLOVANÉ | Svěrné šroubení - na potrubí PEX - 20x2 PEX-EK | IVAR.TP 4410 | 500651 | 4.55
| 05. ZÁVITOVÉ FITINKY MOSAZNÉ A NIKLOVANÉ | Svěrné šroubení - na vícevrstvé potrubí ALPEX - 14x2 ALU-EK | IVAR.TA 4420 | 500683 | 4.27
| 05. ZÁVITOVÉ FITINKY MOSAZNÉ A NIKLOVANÉ | Svěrné šroubení - na vícevrstvé potrubí ALPEX - 16x2 ALU-EK | IVAR.TA 4420 | 500684 | 3.61
| 05. ZÁVITOVÉ FITINKY MOSAZNÉ A NIKLOVANÉ | Svěrné šroubení - na vícevrstvé potrubí ALPEX - 18x2 ALU-EK | IVAR.TA 4420 | 500685 | 4.55
| 05. ZÁVITOVÉ FITINKY MOSAZNÉ A NIKLOVANÉ | Svěrné šroubení - na vícevrstvé potrubí ALPEX - 20x2 ALU-EK | IVAR.TA 4420 | 500914 | 4.73
| 05. ZÁVITOVÉ FITINKY MOSAZNÉ A NIKLOVANÉ | Svěrné šroubení - na vícevrstvé potrubí ALPEX - 16x2 ALU-M 24 | IVAR.TA 420 | 501028 | 3.44
| 05. ZÁVITOVÉ FITINKY MOSAZNÉ A NIKLOVANÉ | Svěrné šroubení - na vícevrstvé potrubí ALPEX - 18x2 ALU-M 24 | IVAR.TA 420 | 501027 | 3.61
| 05. ZÁVITOVÉ FITINKY MOSAZNÉ A NIKLOVANÉ | Svěrné šroubení - na měděné potrubí - 12x1-EK | IVAR.TR 4430 | 500157 | 2.97
| 05. ZÁVITOVÉ FITINKY MOSAZNÉ A NIKLOVANÉ | Svěrné šroubení - na měděné potrubí - 15x1-EK | IVAR.TR 4430 | 500025 | 2.46
| 05. ZÁVITOVÉ FITINKY MOSAZNÉ A NIKLOVANÉ | Svěrné šroubení - na měděné potrubí - 18x1-EK | IVAR.TR 4430 | 500417 | 4.7
| 05. ZÁVITOVÉ FITINKY MOSAZNÉ A NIKLOVANÉ | Svěrné šroubení - na měděné potrubí - 12x1-M24 | IVAR.TR 430 | 500141 | 2.82
| 05. ZÁVITOVÉ FITINKY MOSAZNÉ A NIKLOVANÉ | Svěrné šroubení - na měděné potrubí - 15x1-M24 | IVAR.TR 430 | 500007 | 2.71
| 05. ZÁVITOVÉ FITINKY MOSAZNÉ A NIKLOVANÉ | Svěrné šroubení - na měděné potrubí - 1/2"M - 15x1 | IVAR.TR 401 | 501047 | 2.24
| 05. ZÁVITOVÉ FITINKY MOSAZNÉ A NIKLOVANÉ | Set svěrného šroubení s vsuvkou - 1/2"Mx15x1 CU | IVAR.RR 4608 N SET | 460801 | 6.05
| 05. ZÁVITOVÉ FITINKY MOSAZNÉ A NIKLOVANÉ | Set svěrného šroubení s vsuvkou - 3/4"Mx15x1 CU | IVAR.RR 4608 N SET | 460802 | 6.15
| 05. ZÁVITOVÉ FITINKY MOSAZNÉ A NIKLOVANÉ | Set svěrného šroubení s vsuvkou - 1/2"Mx16x2 ALU | IVAR.RR 4608 N SET | 460810 | 7.17
| 05. ZÁVITOVÉ FITINKY MOSAZNÉ A NIKLOVANÉ | Set svěrného šroubení s vsuvkou - 3/4"Mx16x2 ALU | IVAR.RR 4608 N SET | 460811 | 7.28
| 05. ZÁVITOVÉ FITINKY MOSAZNÉ A NIKLOVANÉ | Set svěrného šroubení s vsuvkou - 1/2"Mx20x2 ALU | IVAR.RR 4608 N SET | 460812 | 8.26
| 05. ZÁVITOVÉ FITINKY MOSAZNÉ A NIKLOVANÉ | Set svěrného šroubení s vsuvkou - 3/4"Mx20x2 ALU | IVAR.RR 4608 N SET | 460813 | 8.36
| 05. ZÁVITOVÉ FITINKY MOSAZNÉ A NIKLOVANÉ | Set svěrného šroubení s vsuvkou - 1/2"Mx17x2 PEX | IVAR.RR 4608 N SET | 460821 | 7.42
| 05. ZÁVITOVÉ FITINKY MOSAZNÉ A NIKLOVANÉ | Set svěrného šroubení s vsuvkou - 3/4"Mx17x2 PEX | IVAR.RR 4608 N SET | 460822 | 7.52
| 05. ZÁVITOVÉ FITINKY MOSAZNÉ A NIKLOVANÉ | Set svěrného šroubení s vsuvkou - 1/2"Mx20x2 PEX | IVAR.RR 4608 N SET | 460823 | 8.08
| 05. ZÁVITOVÉ FITINKY MOSAZNÉ A NIKLOVANÉ | Set svěrného šroubení s vsuvkou - 3/4"Mx20x2 PEX | IVAR.RR 4608 N SET | 460824 | 8.18
| 05. ZÁVITOVÉ FITINKY MOSAZNÉ A NIKLOVANÉ | Set svěrného šroubení s vsuvkou - 1/2"Fx15x1 CU | IVAR.RR 4613 N SET | 461301 | 5.53
| 05. ZÁVITOVÉ FITINKY MOSAZNÉ A NIKLOVANÉ | Set svěrného šroubení s vsuvkou - 3/4"Fx15x1 CU | IVAR.RR 4613 N SET | 461302 | 6.47
| 05. ZÁVITOVÉ FITINKY MOSAZNÉ A NIKLOVANÉ | Set svěrného šroubení s vsuvkou - 1/2"Fx16x2 ALU | IVAR.RR 4613 N SET | 461311 | 6.64
| 05. ZÁVITOVÉ FITINKY MOSAZNÉ A NIKLOVANÉ | Set svěrného šroubení s vsuvkou - 3/4"Fx16x2 ALU | IVAR.RR 4613 N SET | 461312 | 7.59
| 05. ZÁVITOVÉ FITINKY MOSAZNÉ A NIKLOVANÉ | Set svěrného šroubení s vsuvkou - 1/2"Fx20x2 ALU | IVAR.RR 4613 N SET | 461313 | 7.73
| 05. ZÁVITOVÉ FITINKY MOSAZNÉ A NIKLOVANÉ | Set svěrného šroubení s vsuvkou - 3/4"Fx20x2 ALU | IVAR.RR 4613 N SET | 461314 | 8.67
| 05. ZÁVITOVÉ FITINKY MOSAZNÉ A NIKLOVANÉ | Set svěrného šroubení s vsuvkou - 1/2"Fx17x2 PEX | IVAR.RR 4613 N SET | 461321 | 6.89
| 05. ZÁVITOVÉ FITINKY MOSAZNÉ A NIKLOVANÉ | Set svěrného šroubení s vsuvkou - 3/4"Fx17x2 PEX | IVAR.RR 4613 N SET | 461322 | 7.84
| 05. ZÁVITOVÉ FITINKY MOSAZNÉ A NIKLOVANÉ | Set svěrného šroubení s vsuvkou - 1/2"Fx20x2 PEX | IVAR.RR 4613 N SET | 461323 | 7.56
| 05. ZÁVITOVÉ FITINKY MOSAZNÉ A NIKLOVANÉ | Set svěrného šroubení s vsuvkou - 3/4"Fx20x2 PEX | IVAR.RR 4613 N SET | 461324 | 8.5
| 05. ZÁVITOVÉ FITINKY MOSAZNÉ A NIKLOVANÉ | Set svěrného šroubení s vsuvkou - na vícevrstvé potrubí ALPEX - 26x3 - 3/4"M | IVAR.RA 761 | 501084 | 12.35
| 05. ZÁVITOVÉ FITINKY MOSAZNÉ A NIKLOVANÉ | Set svěrného šroubení s vsuvkou - na vícevrstvé potrubí ALPEX - 26x3 - 1"M | IVAR.RA 761 | 506057 | 12.81
| 05. ZÁVITOVÉ FITINKY MOSAZNÉ A NIKLOVANÉ | Set svěrného šroubení s vsuvkou - na vícevrstvé potrubí ALPEX - 32x3 - 1"M | IVAR.RA 761 | 500203 | 16.83
| 05. ZÁVITOVÉ FITINKY MOSAZNÉ A NIKLOVANÉ | Set svěrného šroubení s vsuvkou - na potrubí PEX - 25x2,3 - 3/4"M | IVAR.RP 731 | 501054 | 12.39
| 05. ZÁVITOVÉ FITINKY MOSAZNÉ A NIKLOVANÉ | Set svěrného šroubení s vsuvkou - na potrubí PEX - 25x2,3 - 1"M | IVAR.RP 731 | 506492 | 12.83
| 05. ZÁVITOVÉ FITINKY MOSAZNÉ A NIKLOVANÉ | Vsuvka - otočná - 3/4"Mx3/4"M; nikl | IVAR.AC 606 N | 500386N | 14.03
| 05. ZÁVITOVÉ FITINKY MOSAZNÉ A NIKLOVANÉ | Vsuvka - otočná - 1"Mx1"M; nikl | IVAR.AC 606 N | 500070N | 10.96
| 05. ZÁVITOVÉ FITINKY MOSAZNÉ A NIKLOVANÉ | Vsuvka - otočná - 5/4"Mx5/4"M; nikl | IVAR.AC 606 N | 500387 | 22.49
| 05. ZÁVITOVÉ FITINKY MOSAZNÉ A NIKLOVANÉ | Vsuvka - 1/2"Mx1/2"M; nikl | IVAR.AC 603 N | 550019 | 3.18
| 05. ZÁVITOVÉ FITINKY MOSAZNÉ A NIKLOVANÉ | Vsuvka - 3/4"Mx3/4"M; nikl | IVAR.AC 603 N | 550020 | 4.34
| 05. ZÁVITOVÉ FITINKY MOSAZNÉ A NIKLOVANÉ | Vsuvka - 1"Mx1"M; nikl | IVAR.AC 603 N | 500699 | 6.04
| 05. ZÁVITOVÉ FITINKY MOSAZNÉ A NIKLOVANÉ | Vsuvka - 5/4"Mx5/4"M; nikl | IVAR.AC 603 N | 500913 | 8.28
| 05. ZÁVITOVÉ FITINKY MOSAZNÉ A NIKLOVANÉ | Vsuvka - EKxEK; nikl | IVAR.RR 4700 N | 500378 | 3.44
| 05. ZÁVITOVÉ FITINKY MOSAZNÉ A NIKLOVANÉ | Vsuvka - redukovaná - 1/2"MxEK; nikl | IVAR.AC 4604 N | 500676 | 2.42
| 05. ZÁVITOVÉ FITINKY MOSAZNÉ A NIKLOVANÉ | Vsuvka - redukovaná - 1/2"MxEK; nikl | IVAR.RR 4608 N | 500077 | 3.8
| 05. ZÁVITOVÉ FITINKY MOSAZNÉ A NIKLOVANÉ | Vsuvka - redukovaná - 3/4"MxEK; nikl | IVAR.RR 4608 N | 500177 | 3.91
| 05. ZÁVITOVÉ FITINKY MOSAZNÉ A NIKLOVANÉ | Vsuvka - redukovaná - 1/2"MxM24; nikl | IVAR.AC 604 N | 501021 | 2.42
| 05. ZÁVITOVÉ FITINKY MOSAZNÉ A NIKLOVANÉ | Vsuvka - redukovaná - 1/2"Mx3/4"M; nikl | IVAR.AC 604 N | 550021 | 2.86
| 05. ZÁVITOVÉ FITINKY MOSAZNÉ A NIKLOVANÉ | Redukce - 1/2"Mx3/8"F; nikl | IVAR.AC 602 N | 500280 | 2.2
| 05. ZÁVITOVÉ FITINKY MOSAZNÉ A NIKLOVANÉ | Redukce - 3/4"Mx3/8"F; nikl | IVAR.AC 602 N | 501099 | 3.47
| 05. ZÁVITOVÉ FITINKY MOSAZNÉ A NIKLOVANÉ | Redukce - 3/4"Mx1/2"F; nikl | IVAR.AC 602 N | 550028 | 2.89
| 05. ZÁVITOVÉ FITINKY MOSAZNÉ A NIKLOVANÉ | Redukce - 1"Mx3/8"F; nikl | IVAR.AC 602 N | 550092 | 4.31
| 05. ZÁVITOVÉ FITINKY MOSAZNÉ A NIKLOVANÉ | Redukce - 1"Mx1/2"F; nikl | IVAR.AC 602 N | 500670 | 3.29
| 05. ZÁVITOVÉ FITINKY MOSAZNÉ A NIKLOVANÉ | Redukce - 1"Mx3/4"F; nikl | IVAR.AC 602 N | 501509 | 3.11
| 05. ZÁVITOVÉ FITINKY MOSAZNÉ A NIKLOVANÉ | Redukce - 5/4"Mx1/2"F; nikl | IVAR.AC 602 N | 500907 | 7.99
| 05. ZÁVITOVÉ FITINKY MOSAZNÉ A NIKLOVANÉ | Redukce - 5/4"Mx3/4"F; nikl | IVAR.AC 602 N | 500909 | 7.45
| 05. ZÁVITOVÉ FITINKY MOSAZNÉ A NIKLOVANÉ | Redukce - 5/4"Mx1"F; nikl | IVAR.AC 602 N | 500911 | 6.55
| 05. ZÁVITOVÉ FITINKY MOSAZNÉ A NIKLOVANÉ | Přechodka - ze závitového potrubí na svěrné šroubení - 1/2"FxEK; nikl | IVAR.RR 4613 N | 500081 | 3.26
| 05. ZÁVITOVÉ FITINKY MOSAZNÉ A NIKLOVANÉ | Přechodka - ze závitového potrubí na svěrné šroubení - 3/4"FxEK; nikl | IVAR.RR 4613 N | 500175 | 4.23
| 05. ZÁVITOVÉ FITINKY MOSAZNÉ A NIKLOVANÉ | Přechodka - ze závitového potrubí na svěrné šroubení - 1/2"FxM24; | IVAR.RR 613 N | 500079 | 3.65
| 05. ZÁVITOVÉ FITINKY MOSAZNÉ A NIKLOVANÉ | Přechodka - s převlečnou maticí - M24xEK; nikl | IVAR.RR 701 N | 520004 | 6.14
| 05. ZÁVITOVÉ FITINKY MOSAZNÉ A NIKLOVANÉ | Přechodka - s převlečnou maticí - 1/2"FxEK; nikl | IVAR.RR 701 N | 500632N | 5.46
| 05. ZÁVITOVÉ FITINKY MOSAZNÉ A NIKLOVANÉ | Přechodka - s převlečnou maticí - 3/4"FxEK; nikl | IVAR.RR 701 N | 500624N | 7.34
| 05. ZÁVITOVÉ FITINKY MOSAZNÉ A NIKLOVANÉ | Zátka - 3/8"M; nikl | IVAR.AC 600 N | 550085 | 1.73
| 05. ZÁVITOVÉ FITINKY MOSAZNÉ A NIKLOVANÉ | Zátka - 1/2"M; nikl | IVAR.AC 600 N | 550086 | 1.62
| 05. ZÁVITOVÉ FITINKY MOSAZNÉ A NIKLOVANÉ | Zátka - 3/4"M; nikl | IVAR.AC 600 N | 550087 | 2.97
| 05. ZÁVITOVÉ FITINKY MOSAZNÉ A NIKLOVANÉ | Zátka - 1"M; nikl | IVAR.AC 600 N | 501501 | 2.97
| 05. ZÁVITOVÉ FITINKY MOSAZNÉ A NIKLOVANÉ | Zátka - 5/4"M; nikl | IVAR.AC 600 N | 500905 | 7.12
| 05. ZÁVITOVÉ FITINKY MOSAZNÉ A NIKLOVANÉ | Víčko armatury typu EK; nikl | IVAR.AC 4601 N | 550090 | 2.79
| 05. ZÁVITOVÉ FITINKY MOSAZNÉ A NIKLOVANÉ | Nátrubek - 1/2"x1/2"; nikl | IVAR.RF 800 N | 500915 | 3.33
| 05. ZÁVITOVÉ FITINKY MOSAZNÉ A NIKLOVANÉ | Nátrubek - 3/4"x3/4"; nikl | IVAR.RF 800 N | 500916 | 3.94
| 05. ZÁVITOVÉ FITINKY MOSAZNÉ A NIKLOVANÉ | Nátrubek - 1"x1"; nikl | IVAR.RF 800 N | 500917 | 7.85
| 05. ZÁVITOVÉ FITINKY MOSAZNÉ A NIKLOVANÉ | Nátrubek - 5/4x5/4 nikl | IVAR.RF 800 N | 500918 | 8.2
| 05. ZÁVITOVÉ FITINKY MOSAZNÉ A NIKLOVANÉ | Koleno - 1/2"MxEK; nikl | IVAR.RR 4711 N | 500118 | 5.53
| 05. ZÁVITOVÉ FITINKY MOSAZNÉ A NIKLOVANÉ | Koleno - 3/4"MxEK; nikl | IVAR.RR 4711 N | 500194 | 7.23
| 05. ZÁVITOVÉ FITINKY MOSAZNÉ A NIKLOVANÉ | Koleno - EKxEK; nikl | IVAR.RR 4710 N | 500098 | 5.74
| 05. ZÁVITOVÉ FITINKY MOSAZNÉ A NIKLOVANÉ | Koleno - 1/2"FxEK; nikl | IVAR.RR 4712 N | 500120 | 4.66
| 05. ZÁVITOVÉ FITINKY MOSAZNÉ A NIKLOVANÉ | Koleno - 3/4"FxEK; nikl | IVAR.RR 4712 N | 500196 | 7.05
| 05. ZÁVITOVÉ FITINKY MOSAZNÉ A NIKLOVANÉ | Koleno - 1/2"Fx1/2"F; nikl | IVAR.RF 810 N | 501107 | 5.2
| 05. ZÁVITOVÉ FITINKY MOSAZNÉ A NIKLOVANÉ | Koleno - 3/4"Fx3/4"F; nikl | IVAR.RF 810 N | 501307 | 6.54
| 05. ZÁVITOVÉ FITINKY MOSAZNÉ A NIKLOVANÉ | Koleno - 1"Fx1"F; nikl | IVAR.RF 810 N | 500672 | 12.3
| 05. ZÁVITOVÉ FITINKY MOSAZNÉ A NIKLOVANÉ | Koleno - 1/2"Mx1/2"F; nikl | IVAR.RF 811 N | 501023 | 4.19
| 05. ZÁVITOVÉ FITINKY MOSAZNÉ A NIKLOVANÉ | Koleno - 3/4"Mx3/4"F; nikl | IVAR.RF 811 N | 501024 | 5.97
| 05. ZÁVITOVÉ FITINKY MOSAZNÉ A NIKLOVANÉ | Koleno - 1"Mx1"F; nikl | IVAR.RF 811 N | 501058 | 11.76
| 05. ZÁVITOVÉ FITINKY MOSAZNÉ A NIKLOVANÉ | T-kus - 1/2"FF; nikl | IVAR.RF 820 N | 501041 | 5.39
| 05. ZÁVITOVÉ FITINKY MOSAZNÉ A NIKLOVANÉ | T-kus - 3/4"FF; nikl | IVAR.RF 820 N | 501042 | 6.91
| 05. ZÁVITOVÉ FITINKY MOSAZNÉ A NIKLOVANÉ | T-kus - 1"FF; nikl | IVAR.RF 820 N | 501043 | 13.59
| 05. ZÁVITOVÉ FITINKY MOSAZNÉ A NIKLOVANÉ | T-kus - 3/4"x1/2"x3/4"; nikl | IVAR.RF 820 N | 501044 | 9.3
| 05. ZÁVITOVÉ FITINKY MOSAZNÉ A NIKLOVANÉ | *UV* T-kus - 1x1/2x1 nikl | IVAR.RF 820 N | 501045 | 13.96
| 05. ZÁVITOVÉ FITINKY MOSAZNÉ A NIKLOVANÉ | T-kus - 1"x3/4"x1"; nikl | IVAR.RF 820 N | 501046 | 14.9
| 05. ZÁVITOVÉ FITINKY MOSAZNÉ A NIKLOVANÉ | T-kus - EKxEKxEK; nikl | IVAR.RR 4720 N | 500136 | 6.61
| 05. ZÁVITOVÉ FITINKY MOSAZNÉ A NIKLOVANÉ | Nástěnka - 1/2"FxEK | IVAR.RM 4760 | 500594 | 6.68
| 05. ZÁVITOVÉ FITINKY MOSAZNÉ A NIKLOVANÉ | Svěrný kroužek - s těsněním - 15xEK | IVAR.SK | 700035 | 1.45
| 05. ZÁVITOVÉ FITINKY MOSAZNÉ A NIKLOVANÉ | Koleno MF 92 - 3/8"x3/8" | IVAR.1561 G | 1561G000303 | 3.4
| 05. ZÁVITOVÉ FITINKY MOSAZNÉ A NIKLOVANÉ | Koleno MF 92 - 1/2"x1/2" | IVAR.1561 G | 1561G000404 | 3.72
| 05. ZÁVITOVÉ FITINKY MOSAZNÉ A NIKLOVANÉ | Koleno MF 92 - 3/4"x3/4" | IVAR.1561 G | 1561G000505 | 5.35
| 05. ZÁVITOVÉ FITINKY MOSAZNÉ A NIKLOVANÉ | Koleno MF 92 - 1"x1" | IVAR.1561 G | 1561G000606 | 10.01
| 05. ZÁVITOVÉ FITINKY MOSAZNÉ A NIKLOVANÉ | Koleno MF 92 - 5/4"x5/4" | IVAR.1561 G | 1561G000707 | 13.59
| 05. ZÁVITOVÉ FITINKY MOSAZNÉ A NIKLOVANÉ | Koleno MF 92 - 6/4"x6/4" | IVAR.1561 G | 1561G000808 | 17.71
| 05. ZÁVITOVÉ FITINKY MOSAZNÉ A NIKLOVANÉ | Koleno MF 92 - 2"x2" | IVAR.1561 G | 1561G000909 | 27.84
| 05. ZÁVITOVÉ FITINKY MOSAZNÉ A NIKLOVANÉ | Koleno FF 90 - 3/8"x3/8" | IVAR.1560 G | 1560G000303 | 3.4
| 05. ZÁVITOVÉ FITINKY MOSAZNÉ A NIKLOVANÉ | Koleno FF 90 - 1/2"x1/2" | IVAR.1560 G | 1560G000404 | 3.72
| 05. ZÁVITOVÉ FITINKY MOSAZNÉ A NIKLOVANÉ | Koleno FF 90 - 3/4"x3/4" | IVAR.1560 G | 1560G000505 | 4.95
| 05. ZÁVITOVÉ FITINKY MOSAZNÉ A NIKLOVANÉ | Koleno FF 90 - 1"x1" | IVAR.1560 G | 1560G000606 | 8.35
| 05. ZÁVITOVÉ FITINKY MOSAZNÉ A NIKLOVANÉ | Koleno FF 90 - 5/4"x5/4" | IVAR.1560 G | 1560G000707 | 12.4
| 05. ZÁVITOVÉ FITINKY MOSAZNÉ A NIKLOVANÉ | Koleno FF 90 - 6/4"x6/4" | IVAR.1560 G | 1560G000808 | 15.15
| 05. ZÁVITOVÉ FITINKY MOSAZNÉ A NIKLOVANÉ | Koleno FF 90 - 2"x2" | IVAR.1560 G | 1560G000909 | 23.9
| 05. ZÁVITOVÉ FITINKY MOSAZNÉ A NIKLOVANÉ | Koleno FF 90 - 2 1/2"x2 1/2" | IVAR.1560 G | 1560G001010 | 103.84
| 05. ZÁVITOVÉ FITINKY MOSAZNÉ A NIKLOVANÉ | Koleno FF 90 - 3"x3" | IVAR.1560 G | 1560G001111 | 143.79
| 05. ZÁVITOVÉ FITINKY MOSAZNÉ A NIKLOVANÉ | Koleno FF 90 - 4x4 | IVAR.1560 G | 1560G001212 | 131.73
| 05. ZÁVITOVÉ FITINKY MOSAZNÉ A NIKLOVANÉ | Nátrubek - 3/8"x3/8" | IVAR.1550 G | 1550G000303 | 1.88
| 05. ZÁVITOVÉ FITINKY MOSAZNÉ A NIKLOVANÉ | Nátrubek - 1/2"x1/2" | IVAR.1550 G | 1550G000404 | 2.64
| 05. ZÁVITOVÉ FITINKY MOSAZNÉ A NIKLOVANÉ | Nátrubek - 3/4"x3/4" | IVAR.1550 G | 1550G000505 | 3.68
| 05. ZÁVITOVÉ FITINKY MOSAZNÉ A NIKLOVANÉ | Nátrubek - 1"x1" | IVAR.1550 G | 1550G000606 | 5.35
| 05. ZÁVITOVÉ FITINKY MOSAZNÉ A NIKLOVANÉ | Nátrubek - 5/4"x5/4" | IVAR.1550 G | 1550G000707 | 9.07
| 05. ZÁVITOVÉ FITINKY MOSAZNÉ A NIKLOVANÉ | Nátrubek - 6/4"x6/4" | IVAR.1550 G | 1550G000808 | 11.32
| 05. ZÁVITOVÉ FITINKY MOSAZNÉ A NIKLOVANÉ | Nátrubek - 2"x2" | IVAR.1550 G | 1550G000909 | 18.4
| 05. ZÁVITOVÉ FITINKY MOSAZNÉ A NIKLOVANÉ | Nátrubek - 2 1/2"x2 1/2" | IVAR.1550 G | 1550G001010 | 47.98
| 05. ZÁVITOVÉ FITINKY MOSAZNÉ A NIKLOVANÉ | Nátrubek - 3"x3" | IVAR.1550 G | 1550G001111 | 77.04
| 05. ZÁVITOVÉ FITINKY MOSAZNÉ A NIKLOVANÉ | Nátrubek - 4"x4" | IVAR.1550 G | 1550G001212 | 103.04
| 05. ZÁVITOVÉ FITINKY MOSAZNÉ A NIKLOVANÉ | Nátrubek redukovaný - 1/2x3/8 | IVAR.1550 G | 1550G000403 | 3.33
| 05. ZÁVITOVÉ FITINKY MOSAZNÉ A NIKLOVANÉ | Nátrubek redukovaný - 3/4"x1/2" | IVAR.1550 G | 1550G000504 | 4.01
| 05. ZÁVITOVÉ FITINKY MOSAZNÉ A NIKLOVANÉ | Nátrubek redukovaný - 1"x3/4" | IVAR.1550 G | 1550G000605 | 6.98
| 05. ZÁVITOVÉ FITINKY MOSAZNÉ A NIKLOVANÉ | Nátrubek redukovaný - 5/4"x1" | IVAR.1550 G | 1550G000706 | 10.45
| 05. ZÁVITOVÉ FITINKY MOSAZNÉ A NIKLOVANÉ | T-kus - 3/8x3/8x3/8 | IVAR.1570 G | 1570G030303 | 3.61
| 05. ZÁVITOVÉ FITINKY MOSAZNÉ A NIKLOVANÉ | T-kus - 1/2"x1/2"x1/2" | IVAR.1570 G | 1570G040404 | 4.12
| 05. ZÁVITOVÉ FITINKY MOSAZNÉ A NIKLOVANÉ | T-kus - 3/4"x3/4"x3/4" | IVAR.1570 G | 1570G050505 | 5.97
| 05. ZÁVITOVÉ FITINKY MOSAZNÉ A NIKLOVANÉ | T-kus - 1"x1"x1" | IVAR.1570 G | 1570G060606 | 10.16
| 05. ZÁVITOVÉ FITINKY MOSAZNÉ A NIKLOVANÉ | T-kus - 5/4"x5/4"x5/4" | IVAR.1570 G | 1570G070707 | 17.13
| 05. ZÁVITOVÉ FITINKY MOSAZNÉ A NIKLOVANÉ | T-kus - 6/4"x6/4"x6/4" | IVAR.1570 G | 1570G080808 | 21.65
| 05. ZÁVITOVÉ FITINKY MOSAZNÉ A NIKLOVANÉ | T-kus - 2"x2"x2" | IVAR.1570 G | 1570G090909 | 33.15
| 05. ZÁVITOVÉ FITINKY MOSAZNÉ A NIKLOVANÉ | T-kus - 2 1/2"x2 1/2"x2 1/2" | IVAR.1570 G | 1570G101010 | 144.47
| 05. ZÁVITOVÉ FITINKY MOSAZNÉ A NIKLOVANÉ | T-kus - 3"x3"x3" | IVAR.1570 G | 1570G111111 | 173.43
| 05. ZÁVITOVÉ FITINKY MOSAZNÉ A NIKLOVANÉ | T-kus - 4"x4"x4" | IVAR.1570 G | 1570G121212 | 184.42
| 05. ZÁVITOVÉ FITINKY MOSAZNÉ A NIKLOVANÉ | T-kus redukovaný - 3/4"x1/2"x3/4" | IVAR.1570 G | 1570G050405 | 8.86
| 05. ZÁVITOVÉ FITINKY MOSAZNÉ A NIKLOVANÉ | T-kus redukovaný - 1"x1/2"x1" | IVAR.1570 G | 1570G060406 | 16.02
| 05. ZÁVITOVÉ FITINKY MOSAZNÉ A NIKLOVANÉ | T-kus redukovaný - 1"x3/4"x1" | IVAR.1570 G | 1570G060506 | 13.92
| 05. ZÁVITOVÉ FITINKY MOSAZNÉ A NIKLOVANÉ | Kříž - 1/2" | IVAR.1580 G | 1580G04040404 | 8.86
| 05. ZÁVITOVÉ FITINKY MOSAZNÉ A NIKLOVANÉ | Kříž - 3/4" | IVAR.1580 G | 1580G05050505 | 13.96
| 05. ZÁVITOVÉ FITINKY MOSAZNÉ A NIKLOVANÉ | Kříž - 1" | IVAR.1580 G | 1580G06060606 | 23.61
| 05. ZÁVITOVÉ FITINKY MOSAZNÉ A NIKLOVANÉ | Kříž - 5/4" | IVAR.1580 G | 1580G07070707 | 44.47
| 05. ZÁVITOVÉ FITINKY MOSAZNÉ A NIKLOVANÉ | Kříž - 6/4" | IVAR.1580 G | 1580G08080808 | 51.27
| 05. ZÁVITOVÉ FITINKY MOSAZNÉ A NIKLOVANÉ | Kříž - 2" | IVAR.1580 G | 1580G09090909 | 76.28
| 05. ZÁVITOVÉ FITINKY MOSAZNÉ A NIKLOVANÉ | Vsuvka - 1/4"x1/4" | IVAR.1552 G | 1552G000202 | 1.31
| 05. ZÁVITOVÉ FITINKY MOSAZNÉ A NIKLOVANÉ | Vsuvka - 3/8"x3/8" | IVAR.1552 G | 1552G000303 | 1.34
| 05. ZÁVITOVÉ FITINKY MOSAZNÉ A NIKLOVANÉ | Vsuvka - 1/2"x1/2" | IVAR.1552 G | 1552G000404 | 1.95
| 05. ZÁVITOVÉ FITINKY MOSAZNÉ A NIKLOVANÉ | Vsuvka - 3/4"x3/4" | IVAR.1552 G | 1552G000505 | 2.57
| 05. ZÁVITOVÉ FITINKY MOSAZNÉ A NIKLOVANÉ | Vsuvka - 1"x1" | IVAR.1552 G | 1552G000606 | 4.41
| 05. ZÁVITOVÉ FITINKY MOSAZNÉ A NIKLOVANÉ | Vsuvka - 5/4"x5/4" | IVAR.1552 G | 1552G000707 | 7.92
| 05. ZÁVITOVÉ FITINKY MOSAZNÉ A NIKLOVANÉ | Vsuvka - 6/4"x6/4" | IVAR.1552 G | 1552G000808 | 11.9
| 05. ZÁVITOVÉ FITINKY MOSAZNÉ A NIKLOVANÉ | Vsuvka - 2"x2" | IVAR.1552 G | 1552G000909 | 15.84
| 05. ZÁVITOVÉ FITINKY MOSAZNÉ A NIKLOVANÉ | Vsuvka - 2 1/2"x2 1/2" | IVAR.1552 G | 1552G001010 | 72.35
| 05. ZÁVITOVÉ FITINKY MOSAZNÉ A NIKLOVANÉ | Vsuvka - 3"x3" | IVAR.1552 G | 1552G001111 | 103.44
| 05. ZÁVITOVÉ FITINKY MOSAZNÉ A NIKLOVANÉ | Vsuvka - 4"x4" | IVAR.1552 G | 1552G001212 | 81.74
| 05. ZÁVITOVÉ FITINKY MOSAZNÉ A NIKLOVANÉ | Vsuvka redukovaná - 1/2"x3/8" | IVAR.1552 G | 1552G000403 | 2.13
| 05. ZÁVITOVÉ FITINKY MOSAZNÉ A NIKLOVANÉ | Vsuvka redukovaná - 3/4"x1/2" | IVAR.1552 G | 1552G000504 | 2.82
| 05. ZÁVITOVÉ FITINKY MOSAZNÉ A NIKLOVANÉ | Vsuvka redukovaná - 1"x1/2" | IVAR.1552 G | 1552G000604 | 5.57
| 05. ZÁVITOVÉ FITINKY MOSAZNÉ A NIKLOVANÉ | Vsuvka redukovaná - 1"x3/4" | IVAR.1552 G | 1552G000605 | 5.46
| 05. ZÁVITOVÉ FITINKY MOSAZNÉ A NIKLOVANÉ | Vsuvka redukovaná - 5/4"x1" | IVAR.1552 G | 1552G000706 | 7.63
| 05. ZÁVITOVÉ FITINKY MOSAZNÉ A NIKLOVANÉ | Vsuvka redukovaná - 6/4"x5/4" | IVAR.1552 G | 1552G000807 | 10.34
| 05. ZÁVITOVÉ FITINKY MOSAZNÉ A NIKLOVANÉ | Vsuvka redukovaná - 2"x6/4" | IVAR.1552 G | 1552G000908 | 20.86
| 05. ZÁVITOVÉ FITINKY MOSAZNÉ A NIKLOVANÉ | Zátka - 3/8" | IVAR.1878 G | 1878G0003 | 1.22
| 05. ZÁVITOVÉ FITINKY MOSAZNÉ A NIKLOVANÉ | Zátka - 1/2" | IVAR.1878 G | 1878G0004 | 1.48
| 05. ZÁVITOVÉ FITINKY MOSAZNÉ A NIKLOVANÉ | Zátka - 3/4" | IVAR.1878 G | 1878G0005 | 2.32
| 05. ZÁVITOVÉ FITINKY MOSAZNÉ A NIKLOVANÉ | Zátka - 1" | IVAR.1878 G | 1878G0006 | 4.23
| 05. ZÁVITOVÉ FITINKY MOSAZNÉ A NIKLOVANÉ | Zátka - 5/4" | IVAR.1878 G | 1878G0007 | 6.54
| 05. ZÁVITOVÉ FITINKY MOSAZNÉ A NIKLOVANÉ | Zátka - 6/4" | IVAR.1878 G | 1878G0008 | 8.97
| 05. ZÁVITOVÉ FITINKY MOSAZNÉ A NIKLOVANÉ | Zátka - 2" | IVAR.1878 G | 1878G0009 | 14.57
| 05. ZÁVITOVÉ FITINKY MOSAZNÉ A NIKLOVANÉ | Víčko - 3/8" | IVAR.1880 G | 1880G0003 | 1.08
| 05. ZÁVITOVÉ FITINKY MOSAZNÉ A NIKLOVANÉ | Víčko - 1/2" | IVAR.1880 G | 1880G0004 | 1.34
| 05. ZÁVITOVÉ FITINKY MOSAZNÉ A NIKLOVANÉ | Víčko - 3/4" | IVAR.1880 G | 1880G0005 | 2.13
| 05. ZÁVITOVÉ FITINKY MOSAZNÉ A NIKLOVANÉ | Víčko - 1" | IVAR.1880 G | 1880G0006 | 3.11
| 05. ZÁVITOVÉ FITINKY MOSAZNÉ A NIKLOVANÉ | Víčko - 5/4" | IVAR.1880 G | 1880G0007 | 6.91
| 05. ZÁVITOVÉ FITINKY MOSAZNÉ A NIKLOVANÉ | Víčko - 6/4" | IVAR.1880 G | 1880G0008 | 8.46
| 05. ZÁVITOVÉ FITINKY MOSAZNÉ A NIKLOVANÉ | Víčko - 2" | IVAR.1880 G | 1880G0009 | 12.58
| 05. ZÁVITOVÉ FITINKY MOSAZNÉ A NIKLOVANÉ | Redukce - 3/8"x1/4" | IVAR.1581 G | 1581G000302 | 0.98
| 05. ZÁVITOVÉ FITINKY MOSAZNÉ A NIKLOVANÉ | Redukce - 1/2"x1/4" | IVAR.1581 G | 1581G000402 | 1.78
| 05. ZÁVITOVÉ FITINKY MOSAZNÉ A NIKLOVANÉ | Redukce - 1/2"x3/8" | IVAR.1581 G | 1581G000403 | 1.19
| 05. ZÁVITOVÉ FITINKY MOSAZNÉ A NIKLOVANÉ | Redukce - 3/4"x3/8" | IVAR.1581 G | 1581G000503 | 2.93
| 05. ZÁVITOVÉ FITINKY MOSAZNÉ A NIKLOVANÉ | Redukce - 3/4"x1/2" | IVAR.1581 G | 1581G000504 | 2.17
| 05. ZÁVITOVÉ FITINKY MOSAZNÉ A NIKLOVANÉ | Redukce - 1"x1/2" | IVAR.1581 G | 1581G000604 | 5.32
| 05. ZÁVITOVÉ FITINKY MOSAZNÉ A NIKLOVANÉ | Redukce - 1"x3/4" | IVAR.1581 G | 1581G000605 | 3.26
| 05. ZÁVITOVÉ FITINKY MOSAZNÉ A NIKLOVANÉ | Redukce - 5/4"x3/4" | IVAR.1581 G | 1581G000705 | 7.19
| 05. ZÁVITOVÉ FITINKY MOSAZNÉ A NIKLOVANÉ | Redukce - 5/4"x1" | IVAR.1581 G | 1581G000706 | 5.35
| 05. ZÁVITOVÉ FITINKY MOSAZNÉ A NIKLOVANÉ | Redukce - 6/4"x3/4" | IVAR.1581 G | 1581G000805 | 13.41
| 05. ZÁVITOVÉ FITINKY MOSAZNÉ A NIKLOVANÉ | Redukce - 6/4"x1" | IVAR.1581 G | 1581G000806 | 11.83
| 05. ZÁVITOVÉ FITINKY MOSAZNÉ A NIKLOVANÉ | Redukce - 6/4"x5/4" | IVAR.1581 G | 1581G000807 | 8.24
| 05. ZÁVITOVÉ FITINKY MOSAZNÉ A NIKLOVANÉ | Redukce - 2"x5/4" | IVAR.1581 G | 1581G000907 | 17.83
| 05. ZÁVITOVÉ FITINKY MOSAZNÉ A NIKLOVANÉ | Redukce - 2"x6/4" | IVAR.1581 G | 1581G000908 | 13.78
| 05. ZÁVITOVÉ FITINKY MOSAZNÉ A NIKLOVANÉ | Redukce - 2 1/2"x2" | IVAR.1581 G | 1581G001009 | 31.2
| 05. ZÁVITOVÉ FITINKY MOSAZNÉ A NIKLOVANÉ | Redukce - 3"x2" | IVAR.1581 G | 1581G001109 | 127.01
| 05. ZÁVITOVÉ FITINKY MOSAZNÉ A NIKLOVANÉ | Redukce - 3"x2 1/2" | IVAR.1581 G | 1581G001110 | 89.85
| 05. ZÁVITOVÉ FITINKY MOSAZNÉ A NIKLOVANÉ | Redukce - 4"x3" | IVAR.1581 G | 1581G001211 | 150.18
| 05. ZÁVITOVÉ FITINKY MOSAZNÉ A NIKLOVANÉ | Prodloužení - 12x3/8" | IVAR.1530 G | 1530G0310 | 1.59
| 05. ZÁVITOVÉ FITINKY MOSAZNÉ A NIKLOVANÉ | Prodloužení - 15x3/8" | IVAR.1530 G | 1530G0315 | 1.78
| 05. ZÁVITOVÉ FITINKY MOSAZNÉ A NIKLOVANÉ | Prodloužení - 20x3/8" | IVAR.1530 G | 1530G0320 | 2.06
| 05. ZÁVITOVÉ FITINKY MOSAZNÉ A NIKLOVANÉ | Prodloužení - 30x3/8" | IVAR.1530 G | 1530G0330 | 2.6
| 05. ZÁVITOVÉ FITINKY MOSAZNÉ A NIKLOVANÉ | Prodloužení - 40x3/8" | IVAR.1530 G | 1530G0340 | 3.44
| 05. ZÁVITOVÉ FITINKY MOSAZNÉ A NIKLOVANÉ | Prodloužení - 50x3/8" | IVAR.1530 G | 1530G0350 | 3.94
| 05. ZÁVITOVÉ FITINKY MOSAZNÉ A NIKLOVANÉ | Prodloužení - 12x1/2" | IVAR.1530 G | 1530G0410 | 1.73
| 05. ZÁVITOVÉ FITINKY MOSAZNÉ A NIKLOVANÉ | Prodloužení - 15x1/2" | IVAR.1530 G | 1530G0415 | 1.95
| 05. ZÁVITOVÉ FITINKY MOSAZNÉ A NIKLOVANÉ | Prodloužení - 20x1/2" | IVAR.1530 G | 1530G0420 | 2.24
| 05. ZÁVITOVÉ FITINKY MOSAZNÉ A NIKLOVANÉ | Prodloužení - 25x1/2" | IVAR.1530 G | 1530G0425 | 2.82
| 05. ZÁVITOVÉ FITINKY MOSAZNÉ A NIKLOVANÉ | Prodloužení - 30x1/2" | IVAR.1530 G | 1530G0430 | 2.93
| 05. ZÁVITOVÉ FITINKY MOSAZNÉ A NIKLOVANÉ | Prodloužení - 40x1/2" | IVAR.1530 G | 1530G0440 | 3.65
| 05. ZÁVITOVÉ FITINKY MOSAZNÉ A NIKLOVANÉ | Prodloužení - 50x1/2" | IVAR.1530 G | 1530G0450 | 4.23
| 05. ZÁVITOVÉ FITINKY MOSAZNÉ A NIKLOVANÉ | Prodloužení - 100x1/2" | IVAR.1530 G | 1530G04100 | 8.97
| 05. ZÁVITOVÉ FITINKY MOSAZNÉ A NIKLOVANÉ | Prodloužení - 15x3/4" | IVAR.1530 G | 1530G0515 | 3.33
| 05. ZÁVITOVÉ FITINKY MOSAZNÉ A NIKLOVANÉ | Prodloužení - 20x3/4" | IVAR.1530 G | 1530G0520 | 3.54
| 05. ZÁVITOVÉ FITINKY MOSAZNÉ A NIKLOVANÉ | Prodloužení - 30x3/4" | IVAR.1530 G | 1530G0530 | 4.05
| 05. ZÁVITOVÉ FITINKY MOSAZNÉ A NIKLOVANÉ | Prodloužení - 50x3/4" | IVAR.1530 G | 1530G0550 | 5.6
| 05. ZÁVITOVÉ FITINKY MOSAZNÉ A NIKLOVANÉ | Prodloužení - 20x1" | IVAR.1530 G | 1530G0620 | 5.57
| 05. ZÁVITOVÉ FITINKY MOSAZNÉ A NIKLOVANÉ | Prodloužení - 30x1" | IVAR.1530 G | 1530G0630 | 7.01
| 05. ZÁVITOVÉ FITINKY MOSAZNÉ A NIKLOVANÉ | Prodloužení - 50x1" | IVAR.1530 G | 1530G0650 | 10.63
| 05. ZÁVITOVÉ FITINKY MOSAZNÉ A NIKLOVANÉ | Přechod vnější - vnitřní závit - 3/8"x3/8" | IVAR.1551 G | 1551G000303 | 1.48
| 05. ZÁVITOVÉ FITINKY MOSAZNÉ A NIKLOVANÉ | Přechod vnější - vnitřní závit - 1/2"x1/2" | IVAR.1551 G | 1551G000404 | 1.88
| 05. ZÁVITOVÉ FITINKY MOSAZNÉ A NIKLOVANÉ | Přechod vnější - vnitřní závit - 3/4"x3/4" | IVAR.1551 G | 1551G000505 | 2.79
| 05. ZÁVITOVÉ FITINKY MOSAZNÉ A NIKLOVANÉ | Přechod vnější - vnitřní závit - 1"x1" | IVAR.1551 G | 1551G000606 | 5.17
| 05. ZÁVITOVÉ FITINKY MOSAZNÉ A NIKLOVANÉ | Redukovaný přechod vnější - vnitřní závit - 3/8"x1/2" | IVAR.1551 G | 1551G000304 | 1.88
| 05. ZÁVITOVÉ FITINKY MOSAZNÉ A NIKLOVANÉ | Redukovaný přechod vnější - vnitřní závit - 1/2"x3/4" | IVAR.1551 G | 1551G000405 | 2.53
| 05. ZÁVITOVÉ FITINKY MOSAZNÉ A NIKLOVANÉ | Redukovaný přechod vnější - vnitřní závit - 1/2"x1" | IVAR.1551 G | 1551G000406 | 5.02
| 05. ZÁVITOVÉ FITINKY MOSAZNÉ A NIKLOVANÉ | Redukovaný přechod vnější - vnitřní závit - 3/4"x1" | IVAR.1551 G | 1551G000506 | 4.31
| 05. ZÁVITOVÉ FITINKY MOSAZNÉ A NIKLOVANÉ | Prodloužení - 60x1/2" | IVAR.1540 G | 1540G04060 | 3.87
| 05. ZÁVITOVÉ FITINKY MOSAZNÉ A NIKLOVANÉ | Prodloužení - 100x1/2" | IVAR.1540 G | 1540G04100 | 6.18
| 05. ZÁVITOVÉ FITINKY MOSAZNÉ A NIKLOVANÉ | Prodloužení - 60x3/4" | IVAR.1540 G | 1540G05060 | 5.13
| 05. ZÁVITOVÉ FITINKY MOSAZNÉ A NIKLOVANÉ | Prodloužení - 100x3/4" | IVAR.1540 G | 1540G05100 | 8.17
| 05. ZÁVITOVÉ FITINKY MOSAZNÉ A NIKLOVANÉ | Prodloužení - 60x1" | IVAR.1540 G | 1540G06060 | 9.11
| 05. ZÁVITOVÉ FITINKY MOSAZNÉ A NIKLOVANÉ | Prodloužení - 100x1" | IVAR.1540 G | 1540G06100 | 14.53
| 05. ZÁVITOVÉ FITINKY MOSAZNÉ A NIKLOVANÉ | Spojka závitová - 25x3/8" | IVAR.979 G | 979010025 | 1.52
| 05. ZÁVITOVÉ FITINKY MOSAZNÉ A NIKLOVANÉ | Spojka závitová - 30x1/2" | IVAR.979 G | 979015030 | 1.7
| 05. ZÁVITOVÉ FITINKY MOSAZNÉ A NIKLOVANÉ | Spojka závitová - 30x3/4" | IVAR.979 G | 979020030 | 3.61
| 05. ZÁVITOVÉ FITINKY MOSAZNÉ A NIKLOVANÉ | Spojka závitová - 31x1" | IVAR.979 G | 979025033 | 4.41
| 05. ZÁVITOVÉ FITINKY MOSAZNÉ A NIKLOVANÉ | Koncový kus - pro napojení hadice - 3/8"M; 15 | IVAR.853 G | 853010015 | 1.88
| 05. ZÁVITOVÉ FITINKY MOSAZNÉ A NIKLOVANÉ | Koncový kus - pro napojení hadice - 1/2"M; 15 | IVAR.853 G | 853015015 | 2.57
| 05. ZÁVITOVÉ FITINKY MOSAZNÉ A NIKLOVANÉ | Koncový kus - pro napojení hadice - 1/2"M; 20 | IVAR.853 G | 853015020 | 2.57
| 05. ZÁVITOVÉ FITINKY MOSAZNÉ A NIKLOVANÉ | Koncový kus - pro napojení hadice - 3/4"M; 20 | IVAR.853 G | 853020020 | 3.11
| 05. ZÁVITOVÉ FITINKY MOSAZNÉ A NIKLOVANÉ | Koncový kus - pro napojení hadice - 3/4"M; 25 | IVAR.853 G | 853020025 | 4.31
| 05. ZÁVITOVÉ FITINKY MOSAZNÉ A NIKLOVANÉ | Koncový kus - pro napojení hadice - 1"M; 20 | IVAR.853 G | 853025020 | 4.45
| 05. ZÁVITOVÉ FITINKY MOSAZNÉ A NIKLOVANÉ | Koncový kus - pro napojení hadice - 1"M; 32 | IVAR.853 G | 853025032 | 6.07
| 05. ZÁVITOVÉ FITINKY MOSAZNÉ A NIKLOVANÉ | Koncový kus - pro napojení hadice - 5/4"M; 40 | IVAR.853 G | 853032040 | 9.54
| 05. ZÁVITOVÉ FITINKY MOSAZNÉ A NIKLOVANÉ | Koncový kus - pro napojení hadice - 6/4"M; 40 | IVAR.853 G | 853040040 | 10.7
| 05. ZÁVITOVÉ FITINKY MOSAZNÉ A NIKLOVANÉ | Koncový kus - pro napojení hadice - 6/4"M; 50 | IVAR.853 G | 853040050 | 14.97
| 05. ZÁVITOVÉ FITINKY MOSAZNÉ A NIKLOVANÉ | Koncový kus - pro napojení hadice - 2"M; 60 | IVAR.853 G | 853050060 | 25.63
| 05. ZÁVITOVÉ FITINKY MOSAZNÉ A NIKLOVANÉ | Koncový kus - pro napojení hadice - 3/8"F; 10 | IVAR.854 G | 854010010 | 2.09
| 05. ZÁVITOVÉ FITINKY MOSAZNÉ A NIKLOVANÉ | Koncový kus - pro napojení hadice - 3/8"F; 15 | IVAR.854 G | 854010015 | 2.09
| 05. ZÁVITOVÉ FITINKY MOSAZNÉ A NIKLOVANÉ | Koncový kus - pro napojení hadice - 1/2"F; 15 | IVAR.854 G | 854015015 | 2.82
| 05. ZÁVITOVÉ FITINKY MOSAZNÉ A NIKLOVANÉ | Koncový kus - pro napojení hadice - 3/4"F; 20 | IVAR.854 G | 854020020 | 3.21
| 05. ZÁVITOVÉ FITINKY MOSAZNÉ A NIKLOVANÉ | Koncový kus - pro napojení hadice - 1"F; 25 | IVAR.854 G | 854025025 | 4.7
| 05. ZÁVITOVÉ FITINKY MOSAZNÉ A NIKLOVANÉ | Koncový kus - pro napojení hadice - 5/4"F; 32 | IVAR.854 G | 854032032 | 8.32
| 05. ZÁVITOVÉ FITINKY MOSAZNÉ A NIKLOVANÉ | Koncový kus - pro napojení hadice - 6/4"F; 40 | IVAR.854 G | 854040040 | 10.45
| 05. ZÁVITOVÉ FITINKY MOSAZNÉ A NIKLOVANÉ | Koncový kus - pro napojení hadice - 2"F; 50 | IVAR.854 G | 854050050 | 22.38
| 05. ZÁVITOVÉ FITINKY MOSAZNÉ A NIKLOVANÉ | Nástěnka - 1/2"Fx1/2"F | IVAR.1567 G | 1567G000404 | 4.59
| 05. ZÁVITOVÉ FITINKY MOSAZNÉ A NIKLOVANÉ | Šroubení přímé - vnitřní závit - 1/2"x1/2" | IVAR.970 G | 970015015 | 11.2
| 05. ZÁVITOVÉ FITINKY MOSAZNÉ A NIKLOVANÉ | Šroubení přímé - vnitřní závit - 3/4"x3/4" | IVAR.970 G | 970020020 | 14.46
| 05. ZÁVITOVÉ FITINKY MOSAZNÉ A NIKLOVANÉ | Šroubení přímé - vnitřní závit - 1"x1" | IVAR.970 G | 970025025 | 18.22
| 05. ZÁVITOVÉ FITINKY MOSAZNÉ A NIKLOVANÉ | Topenářské šroubení - přímé - 3/8" | IVAR.SP 603 | I0603010SP | 4.15
| 05. ZÁVITOVÉ FITINKY MOSAZNÉ A NIKLOVANÉ | Topenářské šroubení - přímé - 1/2" | IVAR.SP 603 | I0603015SP | 5.35
| 05. ZÁVITOVÉ FITINKY MOSAZNÉ A NIKLOVANÉ | Topenářské šroubení - přímé - 3/4" | IVAR.SP 603 | I0603020SP | 8.35
| 05. ZÁVITOVÉ FITINKY MOSAZNÉ A NIKLOVANÉ | Topenářské šroubení - přímé - 1" | IVAR.SP 603 | I0603025SP | 13.59
| 05. ZÁVITOVÉ FITINKY MOSAZNÉ A NIKLOVANÉ | Topenářské šroubení - přímé - 5/4" | IVAR.SP 603 | I0603032SP | 18.69
| 05. ZÁVITOVÉ FITINKY MOSAZNÉ A NIKLOVANÉ | Topenářské šroubení - přímé - 6/4" | IVAR.SP 603 | I0603040SP | 31.96
| 05. ZÁVITOVÉ FITINKY MOSAZNÉ A NIKLOVANÉ | Topenářské šroubení - přímé - 2" | IVAR.SP 603 | I0603050SP | 61.39
| 05. ZÁVITOVÉ FITINKY MOSAZNÉ A NIKLOVANÉ | Topenářské šroubení - rohové - 3/8" | IVAR.SP 604 | I0604010SP | 4.73
| 05. ZÁVITOVÉ FITINKY MOSAZNÉ A NIKLOVANÉ | Topenářské šroubení - rohové - 1/2" | IVAR.SP 604 | I0604015SP | 7.08
| 05. ZÁVITOVÉ FITINKY MOSAZNÉ A NIKLOVANÉ | Topenářské šroubení - rohové - 3/4" | IVAR.SP 604 | I0604020SP | 10.52
| 05. ZÁVITOVÉ FITINKY MOSAZNÉ A NIKLOVANÉ | Topenářské šroubení - rohové - 1" | IVAR.SP 604 | I0604025SP | 19.7
| 05. ZÁVITOVÉ FITINKY MOSAZNÉ A NIKLOVANÉ | Topenářské šroubení - rohové - 5/4" | IVAR.SP 604 | I0604032SP | 25.2
| 05. ZÁVITOVÉ FITINKY MOSAZNÉ A NIKLOVANÉ | Topenářské šroubení - rohové - 6/4" | IVAR.SP 604 | I0604040SP | 44.91
| 05. ZÁVITOVÉ FITINKY MOSAZNÉ A NIKLOVANÉ | Topenářské šroubení - rohové - 2" | IVAR.SP 604 | I0604050SP | 78.78
| 05. ZÁVITOVÉ FITINKY MOSAZNÉ A NIKLOVANÉ | Šroubení přímé - potrubí/vnitřní závit - 20x1/2"; PE na vnější závit | FIV.07710 | I07710012 | 6.4
| 05. ZÁVITOVÉ FITINKY MOSAZNÉ A NIKLOVANÉ | Šroubení přímé - potrubí/vnitřní závit - 25x3/4"; PE na vnější závit | FIV.07710 | I07710034 | 8.9
| 05. ZÁVITOVÉ FITINKY MOSAZNÉ A NIKLOVANÉ | Šroubení přímé - potrubí/vnitřní závit - 32x1"; PE na vnější závit | FIV.07710 | I07710100 | 13.85
| 05. ZÁVITOVÉ FITINKY MOSAZNÉ A NIKLOVANÉ | Šroubení přímé - potrubí/vnitřní závit - 40x5/4"; PE na vnější závit | FIV.07710 | I07710114 | 23.68
| 05. ZÁVITOVÉ FITINKY MOSAZNÉ A NIKLOVANÉ | Šroubení přímé - potrubí/vnitřní závit - 50x6/4"; PE na vnější závit | FIV.07710 | I07710112 | 34.89
| 05. ZÁVITOVÉ FITINKY MOSAZNÉ A NIKLOVANÉ | Šroubení přímé - potrubí/vnitřní závit - 63x2"; PE na vnější závit | FIV.07710 | I07710200 | 56.04
| 05. ZÁVITOVÉ FITINKY MOSAZNÉ A NIKLOVANÉ | Šroubení přímé - potrubí/vnější závit - 20x1/2"; PE na vnitřní závit | FIV.07711 | I07711012 | 6.37
| 05. ZÁVITOVÉ FITINKY MOSAZNÉ A NIKLOVANÉ | Šroubení přímé - potrubí/vnější závit - 25x3/4"; PE na vnitřní závit | FIV.07711 | I07711034 | 8.9
| 05. ZÁVITOVÉ FITINKY MOSAZNÉ A NIKLOVANÉ | Šroubení přímé - potrubí/vnější závit - 32x1"; PE na vnitřní závit | FIV.07711 | I07711100 | 13.96
| 05. ZÁVITOVÉ FITINKY MOSAZNÉ A NIKLOVANÉ | Šroubení přímé - potrubí/vnější závit- 40x5/4"; PE na vnitřní závit | FIV.07711 | I07711114 | 24.41
| 05. ZÁVITOVÉ FITINKY MOSAZNÉ A NIKLOVANÉ | Šroubení přímé - potrubí/vnější závit - 50x6/4"; PE na vnitřní závit | FIV.07711 | I07711112 | 33.84
| 05. ZÁVITOVÉ FITINKY MOSAZNÉ A NIKLOVANÉ | Šroubení přímé - potrubí/vnější závit - 63x2"; PE na vnitřní závit | FIV.07711 | I07711200 | 55.57
| 05. ZÁVITOVÉ FITINKY MOSAZNÉ A NIKLOVANÉ | Spojka - potrubí/potrubí - 20x20; PE | FIV.07712 | I07712012 | 10.7
| 05. ZÁVITOVÉ FITINKY MOSAZNÉ A NIKLOVANÉ | Spojka - potrubí/potrubí - 25x25; PE | FIV.07712 | I07712034 | 14.79
| 05. ZÁVITOVÉ FITINKY MOSAZNÉ A NIKLOVANÉ | Spojka - potrubí/potrubí - 32x32; PE | FIV.07712 | I07712100 | 22.82
| 05. ZÁVITOVÉ FITINKY MOSAZNÉ A NIKLOVANÉ | Spojka - potrubí/potrubí - 40x40; PE | FIV.07712 | I07712114 | 36.69
| 05. ZÁVITOVÉ FITINKY MOSAZNÉ A NIKLOVANÉ | Spojka - potrubí/potrubí - 50x50; PE | FIV.07712 | I07712112 | 53.87
| 05. ZÁVITOVÉ FITINKY MOSAZNÉ A NIKLOVANÉ | Spojka - potrubí/potrubí - 63x63; PE | FIV.07712 | I07712200 | 87.67
| 05. ZÁVITOVÉ FITINKY MOSAZNÉ A NIKLOVANÉ | T-kus - potrubí/potrubí/potrubí - 20x20x20; PE | FIV.07704 | I07704012 | 17.13
| 05. ZÁVITOVÉ FITINKY MOSAZNÉ A NIKLOVANÉ | T-kus - potrubí/potrubí/potrubí - 25x25x25; PE | FIV.07704 | I07704034 | 23.83
| 05. ZÁVITOVÉ FITINKY MOSAZNÉ A NIKLOVANÉ | T-kus - potrubí/potrubí/potrubí - 32x32x32; PE | FIV.07704 | I07704100 | 35.17
| 05. ZÁVITOVÉ FITINKY MOSAZNÉ A NIKLOVANÉ | T-kus - potrubí/potrubí/potrubí - 40x40x40; PE | FIV.07704 | I07704114 | 53.33
| 05. ZÁVITOVÉ FITINKY MOSAZNÉ A NIKLOVANÉ | T-kus - potrubí/potrubí/potrubí - 50x50x50; PE | FIV.07704 | I07704112 | 85.76
| 05. ZÁVITOVÉ FITINKY MOSAZNÉ A NIKLOVANÉ | T-kus - potrubí/potrubí/potrubí - 63x63x63; PE | FIV.07704 | I07704200 | 140.02
| 05. ZÁVITOVÉ FITINKY MOSAZNÉ A NIKLOVANÉ | T-kus - potrubí/vnitřní závit/potrubí - 20x1/2"x20; PE/vnější závit/PE | FIV.07703 | I07703012 | 12.77
| 05. ZÁVITOVÉ FITINKY MOSAZNÉ A NIKLOVANÉ | T-kus - potrubí/vnitřní závit/potrubí - 25x3/4"x25; PE/vnější závit/PE | FIV.07703 | I07703034 | 18.3
| 05. ZÁVITOVÉ FITINKY MOSAZNÉ A NIKLOVANÉ | T-kus - potrubí/vnitřní závit/potrubí - 32x1"x32; PE/vnější závit/PE | FIV.07703 | I07703100 | 27.65
| 05. ZÁVITOVÉ FITINKY MOSAZNÉ A NIKLOVANÉ | T-kus - potrubí/vnitřní závit/potrubí - 40x5/4"x40; PE/vnější závit/PE | FIV.07703 | I07703114 | 45.73
| 05. ZÁVITOVÉ FITINKY MOSAZNÉ A NIKLOVANÉ | T-kus - potrubí/vnitřní závit/potrubí - 50x6/4"x50; PE/vnější závit/PE | FIV.07703 | I07703112 | 72.49
| 05. ZÁVITOVÉ FITINKY MOSAZNÉ A NIKLOVANÉ | T-kus - potrubí/vnitřní závit/potrubí - 63x2x63 PE/vnější závit/PE | FIV.07703 | I07703200 | 117.5
| 05. ZÁVITOVÉ FITINKY MOSAZNÉ A NIKLOVANÉ | Koleno - potrubí/vnitřní závit - 20x1/2"; PE na vnější závit | FIV.07700 | I07700012 | 8.35
| 05. ZÁVITOVÉ FITINKY MOSAZNÉ A NIKLOVANÉ | Koleno - potrubí/vnitřní závit - 25x3/4"; PE na vnější závit | FIV.07700 | I07700034 | 11.71
| 05. ZÁVITOVÉ FITINKY MOSAZNÉ A NIKLOVANÉ | Koleno - potrubí/vnitřní závit - 32x1"; PE na vnější závit | FIV.07700 | I07700100 | 18.51
| 05. ZÁVITOVÉ FITINKY MOSAZNÉ A NIKLOVANÉ | Koleno - potrubí/vnitřní závit - 40x5/4"; PE na vnější závit | FIV.07700 | I07700114 | 28.85
| 05. ZÁVITOVÉ FITINKY MOSAZNÉ A NIKLOVANÉ | Koleno - potrubí/vnitřní závit - 50x6/4"; PE na vnější závit | FIV.07700 | I07700112 | 47.84
| 05. ZÁVITOVÉ FITINKY MOSAZNÉ A NIKLOVANÉ | Koleno - potrubí/vnitřní závit - 63x2"; PE na vnější závit | FIV.07700 | I07700200 | 84.13
| 05. ZÁVITOVÉ FITINKY MOSAZNÉ A NIKLOVANÉ | Koleno - potrubí/vnější závit - 20x1/2"; PE na vnitřní závit | FIV.07701 | I07701012 | 8.46
| 05. ZÁVITOVÉ FITINKY MOSAZNÉ A NIKLOVANÉ | Koleno - potrubí/vnější závit - 25x3/4"; PE na vnitřní závit | FIV.07701 | I07701034 | 12.4
| 05. ZÁVITOVÉ FITINKY MOSAZNÉ A NIKLOVANÉ | Koleno - potrubí/vnější závit - 32x1"; PE na vnitřní závit | FIV.07701 | I07701100 | 19.92
| 05. ZÁVITOVÉ FITINKY MOSAZNÉ A NIKLOVANÉ | Koleno - potrubí/vnější závit - 40x5/4"; PE na vnitřní závit | FIV.07701 | I07701114 | 29.68
| 05. ZÁVITOVÉ FITINKY MOSAZNÉ A NIKLOVANÉ | Koleno - potrubí/vnější závit - 50x6/4 PE na vnitřní závit | FIV.07701 | I07701112 | 48.19
| 05. ZÁVITOVÉ FITINKY MOSAZNÉ A NIKLOVANÉ | Koleno - potrubí/vnější závit - 63x2"; PE na vnitřní závit | FIV.07701 | I07701200 | 86.41
| 05. ZÁVITOVÉ FITINKY MOSAZNÉ A NIKLOVANÉ | Koleno - potrubí/potrubí - 20x20; PE | FIV.07702 | I07702012 | 12.26
| 05. ZÁVITOVÉ FITINKY MOSAZNÉ A NIKLOVANÉ | Koleno - potrubí/potrubí - 25x25; PE | FIV.07702 | I07702034 | 17.83
| 05. ZÁVITOVÉ FITINKY MOSAZNÉ A NIKLOVANÉ | Koleno - potrubí/potrubí - 32x32; PE | FIV.07702 | I07702100 | 27.44
| 05. ZÁVITOVÉ FITINKY MOSAZNÉ A NIKLOVANÉ | Koleno - potrubí/potrubí - 40x40; PE | FIV.07702 | I07702114 | 44.18
| 05. ZÁVITOVÉ FITINKY MOSAZNÉ A NIKLOVANÉ | Koleno - potrubí/potrubí - 50x50; PE | FIV.07702 | I07702112 | 64.32
| 05. ZÁVITOVÉ FITINKY MOSAZNÉ A NIKLOVANÉ | Koleno - potrubí/potrubí - 63x63; PE | FIV.07702 | I07702200 | 109.22
| 05. ZÁVITOVÉ FITINKY MOSAZNÉ A NIKLOVANÉ | Nástěnka - 20x1/2"; PE | FIV.07709 | I07709012 | 10.63
| 05. ZÁVITOVÉ FITINKY MOSAZNÉ A NIKLOVANÉ | Nástěnka - 25x3/4"; PE | FIV.07709 | I07709034 | 16.34
| 05. ZÁVITOVÉ FITINKY MOSAZNÉ A NIKLOVANÉ | Pouzdro - 20 | FIV.07005 | I07005012 | 1.59
| 05. ZÁVITOVÉ FITINKY MOSAZNÉ A NIKLOVANÉ | Pouzdro - 25 | FIV.07005 | I07005034 | 2.67
| 05. ZÁVITOVÉ FITINKY MOSAZNÉ A NIKLOVANÉ | Pouzdro - 32 | FIV.07005 | I07005100 | 4.34
| 05. ZÁVITOVÉ FITINKY MOSAZNÉ A NIKLOVANÉ | Pouzdro - 40 | FIV.07005 | I07005114 | 15.51
| 05. ZÁVITOVÉ FITINKY MOSAZNÉ A NIKLOVANÉ | Pouzdro - 50 | FIV.07005 | I07005112 | 13.38
| 05. ZÁVITOVÉ FITINKY MOSAZNÉ A NIKLOVANÉ | Pouzdro - 63 | FIV.07005 | I07005200 | 56.8
| 06. ROZDĚLOVAČE A PŘÍSLUŠENSTVÍ | Skříň rozdělovače pod omítku P-KLASIK 1 - 450mm | IVAR.P-KLASIK 1 | I003010 | 107.94
| 06. ROZDĚLOVAČE A PŘÍSLUŠENSTVÍ | Skříň rozdělovače pod omítku P-KLASIK 2 - 535mm | IVAR.P-KLASIK 2 | I003020 | 125.17
| 06. ROZDĚLOVAČE A PŘÍSLUŠENSTVÍ | Skříň rozdělovače pod omítku P-KLASIK 3 - 830mm | IVAR.P-KLASIK 3 | I003040 | 154.07
| 06. ROZDĚLOVAČE A PŘÍSLUŠENSTVÍ | Skříň rozdělovače pod omítku P-KLASIK 4 - 1035mm | IVAR.P-KLASIK 4 | I003050 | 177.92
| 06. ROZDĚLOVAČE A PŘÍSLUŠENSTVÍ | Skříň rozdělovače pod omítku P-KLASIK 5 - 1200mm | IVAR.P-KLASIK 5 | I003060 | 217.05
| 06. ROZDĚLOVAČE A PŘÍSLUŠENSTVÍ | Skříň rozdělovače pod omítku P-MAX 1 - 450mm | IVAR.P-MAX 1 | I004010 | 132.69
| 06. ROZDĚLOVAČE A PŘÍSLUŠENSTVÍ | Skříň rozdělovače pod omítku P-MAX 2 - 535mm | IVAR.P-MAX 2 | I004020 | 150.06
| 06. ROZDĚLOVAČE A PŘÍSLUŠENSTVÍ | Skříň rozdělovače pod omítku P-MAX 3 - 830mm | IVAR.P-MAX 3 | I004040 | 175.58
| 06. ROZDĚLOVAČE A PŘÍSLUŠENSTVÍ | Skříň rozdělovače pod omítku P-MAX 4 - 1035mm | IVAR.P-MAX 4 | I004050 | 202.54
| 06. ROZDĚLOVAČE A PŘÍSLUŠENSTVÍ | Skříň rozdělovače pod omítku P-MAX 5 - 1200mm | IVAR.P-MAX 5 | I004060 | 231.31
| 06. ROZDĚLOVAČE A PŘÍSLUŠENSTVÍ | Skříň rozdělovače nástěnná N-KLASIK 1 - 450mm | IVAR.N-KLASIK 1 | I002010 | 109.37
| 06. ROZDĚLOVAČE A PŘÍSLUŠENSTVÍ | Skříň rozdělovače nástěnná N-KLASIK 2 - 535mm | IVAR.N-KLASIK 2 | I002020 | 116.11
| 06. ROZDĚLOVAČE A PŘÍSLUŠENSTVÍ | Skříň rozdělovače nástěnná N-KLASIK 3 - 830mm | IVAR.N-KLASIK 3 | I002040 | 148.89
| 06. ROZDĚLOVAČE A PŘÍSLUŠENSTVÍ | Skříň rozdělovače nástěnná N-KLASIK 4 - 1035mm | IVAR.N-KLASIK 4 | I002050 | 172.21
| 06. ROZDĚLOVAČE A PŘÍSLUŠENSTVÍ | Skříň rozdělovače nástěnná N-KLASIK 5 - 1200mm | IVAR.N-KLASIK 5 | I002060 | 211.87
| 06. ROZDĚLOVAČE A PŘÍSLUŠENSTVÍ | Skříň rozdělovače nástěnná N-MAX 1 - 450mm | IVAR.N-MAX 1 | I001010 | 134.51
| 06. ROZDĚLOVAČE A PŘÍSLUŠENSTVÍ | Skříň rozdělovače nástěnná N-MAX 2 - 535mm | IVAR.N-MAX 2 | I001020 | 140.21
| 06. ROZDĚLOVAČE A PŘÍSLUŠENSTVÍ | Skříň rozdělovače nástěnná N-MAX 3 - 830mm | IVAR.N-MAX 3 | I001040 | 169.76
| 06. ROZDĚLOVAČE A PŘÍSLUŠENSTVÍ | Skříň rozdělovače nástěnná N-MAX 4 - 1035mm | IVAR.N-MAX 4 | I001050 | 206.04
| 06. ROZDĚLOVAČE A PŘÍSLUŠENSTVÍ | Skříň rozdělovače nástěnná N-MAX 5 - 1200mm | IVAR.N-MAX 5 | I001060 | 208.11
| 06. ROZDĚLOVAČE A PŘÍSLUŠENSTVÍ | Rozdělovač - s vývody EK - 3/4"xEK; 2cestný; nikl | IVAR.CS 200 N | 501705N | 15.69
| 06. ROZDĚLOVAČE A PŘÍSLUŠENSTVÍ | Rozdělovač - s vývody EK - 3/4"xEK; 3cestný; nikl | IVAR.CS 200 N | 501707N | 18.87
| 06. ROZDĚLOVAČE A PŘÍSLUŠENSTVÍ | Rozdělovač - s vývody EK - 3/4"xEK; 4cestný; nikl | IVAR.CS 200 N | 501709N | 24.33
| 06. ROZDĚLOVAČE A PŘÍSLUŠENSTVÍ | Rozdělovač - s vývody EK - 1"xEK; 2cestný; nikl | IVAR.CS 200 N | 501685N | 17.79
| 06. ROZDĚLOVAČE A PŘÍSLUŠENSTVÍ | Rozdělovač - s vývody EK - 1"xEK; 3cestný; nikl | IVAR.CS 200 N | 501687N | 22.09
| 06. ROZDĚLOVAČE A PŘÍSLUŠENSTVÍ | Rozdělovač - s vývody EK - 1"xEK; 4cestný; nikl | IVAR.CS 200 N | 501689N | 28.2
| 06. ROZDĚLOVAČE A PŘÍSLUŠENSTVÍ | Rozdělovač - s uzavíracími ventily - 3/4"xEK; 2cestný; nikl | IVAR.CI 490 N | 507300N | 25.35
| 06. ROZDĚLOVAČE A PŘÍSLUŠENSTVÍ | Rozdělovač - s uzavíracími ventily - 3/4"xEK; 3cestný; nikl | IVAR.CI 490 N | 507301N | 34.38
| 06. ROZDĚLOVAČE A PŘÍSLUŠENSTVÍ | Rozdělovač - s uzavíracími ventily - 3/4"xEK; 4cestný; nikl | IVAR.CI 490 N | 507302N | 43.79
| 06. ROZDĚLOVAČE A PŘÍSLUŠENSTVÍ | Rozdělovač - s uzavíracími ventily - 1"xEK; 2cestný; nikl | IVAR.CI 490 N | 507320N | 28.05
| 06. ROZDĚLOVAČE A PŘÍSLUŠENSTVÍ | Rozdělovač - s uzavíracími ventily - 1"xEK; 3cestný; nikl | IVAR.CI 490 N | 507321N | 38.36
| 06. ROZDĚLOVAČE A PŘÍSLUŠENSTVÍ | Rozdělovač - s uzavíracími ventily - 1"xEK; 4cestný; nikl | IVAR.CI 490 N | 507322N | 47.72
| 06. ROZDĚLOVAČE A PŘÍSLUŠENSTVÍ | Rozdělovač - s kulovými uzávěry - 3/4"xEK; 2cestný; nikl | IVAR.KIT CS 200 N | KIT501705N | 37.16
| 06. ROZDĚLOVAČE A PŘÍSLUŠENSTVÍ | Rozdělovač - s kulovými uzávěry - 3/4"xEK; 3cestný; nikl | IVAR.KIT CS 200 N | KIT501707N | 51.08
| 06. ROZDĚLOVAČE A PŘÍSLUŠENSTVÍ | Rozdělovač - s kulovými uzávěry - 3/4"xEK; 4cestný; nikl | IVAR.KIT CS 200 N | KIT501709N | 67.29
| 06. ROZDĚLOVAČE A PŘÍSLUŠENSTVÍ | Rozdělovač - s kulovými uzávěry - 1"xEK; 2cestný; nikl | IVAR.KIT CS 200 N | KIT501685N | 39.27
| 06. ROZDĚLOVAČE A PŘÍSLUŠENSTVÍ | Rozdělovač - s kulovými uzávěry - 1"xEK; 3cestný; nikl | IVAR.KIT CS 200 N | KIT501687N | 54.31
| 06. ROZDĚLOVAČE A PŘÍSLUŠENSTVÍ | Rozdělovač - s kulovými uzávěry - 1"xEK; 4cestný; nikl | IVAR.KIT CS 200 N | KIT501689N | 71.15
| 06. ROZDĚLOVAČE A PŘÍSLUŠENSTVÍ | Rozdělovač - neosazený - 1"x1/2"; 2cestný; nikl | IVAR.CS 501 N | 501750N | 21.73
| 06. ROZDĚLOVAČE A PŘÍSLUŠENSTVÍ | Rozdělovač - neosazený - 1"x1/2"; 3cestný; nikl | IVAR.CS 501 N | 501751N | 30.29
| 06. ROZDĚLOVAČE A PŘÍSLUŠENSTVÍ | Rozdělovač - neosazený - 1"x1/2"; 4cestný; nikl | IVAR.CS 501 N | 501752N | 38.81
| 06. ROZDĚLOVAČE A PŘÍSLUŠENSTVÍ | Rozdělovač - neosazený - 1"x1/2"; 5cestný; nikl | IVAR.CS 501 N | 501753N | 47.45
| 06. ROZDĚLOVAČE A PŘÍSLUŠENSTVÍ | Rozdělovač - neosazený - 1"x1/2"; 6cestný; nikl | IVAR.CS 501 N | 501754N | 55.97
| 06. ROZDĚLOVAČE A PŘÍSLUŠENSTVÍ | Rozdělovač - neosazený - 1"x1/2"; 7cestný; nikl | IVAR.CS 501 N | 501755N | 64.45
| 06. ROZDĚLOVAČE A PŘÍSLUŠENSTVÍ | Rozdělovač - neosazený - 1"x1/2"; 8cestný; nikl | IVAR.CS 501 N | 501756N | 73.12
| 06. ROZDĚLOVAČE A PŘÍSLUŠENSTVÍ | Rozdělovač - neosazený - 1"x1/2"; 9cestný; nikl | IVAR.CS 501 N | 501757N | 81.68
| 06. ROZDĚLOVAČE A PŘÍSLUŠENSTVÍ | Rozdělovač - neosazený - 1"x1/2"; 10cestný; nikl | IVAR.CS 501 N | 501758N | 90.32
| 06. ROZDĚLOVAČE A PŘÍSLUŠENSTVÍ | Rozdělovač - neosazený - 5/4"x1/2"; 2cestný; nikl | IVAR.CS 501 N | 400362N | 42.59
| 06. ROZDĚLOVAČE A PŘÍSLUŠENSTVÍ | Rozdělovač - neosazený - 5/4"x1/2"; 3cestný; nikl | IVAR.CS 501 N | 400363N | 54.29
| 06. ROZDĚLOVAČE A PŘÍSLUŠENSTVÍ | Rozdělovač - neosazený - 5/4"x1/2"; 4cestný; nikl | IVAR.CS 501 N | 400364N | 66
| 06. ROZDĚLOVAČE A PŘÍSLUŠENSTVÍ | Rozdělovač - neosazený - 5/4"x1/2"; 5cestný; nikl | IVAR.CS 501 N | 400365N | 77.7
| 06. ROZDĚLOVAČE A PŘÍSLUŠENSTVÍ | Rozdělovač - neosazený - 5/4"x1/2"; 6cestný; nikl | IVAR.CS 501 N | 400366N | 89.41
| 06. ROZDĚLOVAČE A PŘÍSLUŠENSTVÍ | Rozdělovač - neosazený - 5/4"x1/2"; 7cestný; nikl | IVAR.CS 501 N | 400367N | 94.82
| 06. ROZDĚLOVAČE A PŘÍSLUŠENSTVÍ | Rozdělovač - neosazený - 5/4"x1/2"; 8cestný; nikl | IVAR.CS 501 N | 400368N | 107.51
| 06. ROZDĚLOVAČE A PŘÍSLUŠENSTVÍ | Rozdělovač - neosazený - 5/4"x1/2"; 9cestný; nikl | IVAR.CS 501 N | 400369N | 120.09
| 06. ROZDĚLOVAČE A PŘÍSLUŠENSTVÍ | Rozdělovač - neosazený - 5/4"x1/2"; 10cestný; nikl | IVAR.CS 501 N | 400370N | 132.76
| 06. ROZDĚLOVAČE A PŘÍSLUŠENSTVÍ | Rozdělovač - neosazený - 5/4"x1/2"; 11cestný; nikl | IVAR.CS 501 N | 400371N | 145.34
| 06. ROZDĚLOVAČE A PŘÍSLUŠENSTVÍ | Rozdělovač - neosazený - 5/4"x1/2"; 12cestný; nikl | IVAR.CS 501 N | 400372N | 157.88
| 06. ROZDĚLOVAČE A PŘÍSLUŠENSTVÍ | Rozdělovač - s vývody EK - 1"xEK; 2cestný; nikl | IVAR.CS 501 NK | 400392N | 28.52
| 06. ROZDĚLOVAČE A PŘÍSLUŠENSTVÍ | Rozdělovač - s vývody EK - 1"xEK; 3cestný; nikl | IVAR.CS 501 NK | 400393N | 40.47
| 06. ROZDĚLOVAČE A PŘÍSLUŠENSTVÍ | Rozdělovač - s vývody EK - 1"xEK; 4cestný; nikl | IVAR.CS 501 NK | 400394N | 52.38
| 06. ROZDĚLOVAČE A PŘÍSLUŠENSTVÍ | Rozdělovač - s vývody EK - 1"xEK; 5cestný; nikl | IVAR.CS 501 NK | 400395N | 64.41
| 06. ROZDĚLOVAČE A PŘÍSLUŠENSTVÍ | Rozdělovač - s vývody EK - 1"xEK; 6cestný; nikl | IVAR.CS 501 NK | 400396N | 76.32
| 06. ROZDĚLOVAČE A PŘÍSLUŠENSTVÍ | Rozdělovač - s vývody EK - 1"xEK; 7cestný; nikl | IVAR.CS 501 NK | 400397N | 88.19
| 06. ROZDĚLOVAČE A PŘÍSLUŠENSTVÍ | Rozdělovač - s vývody EK - 1"xEK; 8cestný; nikl | IVAR.CS 501 NK | 400398N | 100.26
| 06. ROZDĚLOVAČE A PŘÍSLUŠENSTVÍ | Rozdělovač - s vývody EK - 1"xEK; 9cestný; nikl | IVAR.CS 501 NK | 400399N | 112.2
| 06. ROZDĚLOVAČE A PŘÍSLUŠENSTVÍ | Rozdělovač - s vývody EK - 1"xEK; 10cestný; nikl | IVAR.CS 501 NK | 400400N | 124.23
| 06. ROZDĚLOVAČE A PŘÍSLUŠENSTVÍ | Rozdělovač - s vývody EK - 5/4"xEK; 2cestný; nikl | IVAR.CS 501 NK | 400492N | 47.74
| 06. ROZDĚLOVAČE A PŘÍSLUŠENSTVÍ | Rozdělovač - s vývody EK - 5/4"xEK; 3cestný; nikl | IVAR.CS 501 NK | 400493N | 62.02
| 06. ROZDĚLOVAČE A PŘÍSLUŠENSTVÍ | Rozdělovač - s vývody EK - 5/4"xEK; 4cestný; nikl | IVAR.CS 501 NK | 400494N | 76.29
| 06. ROZDĚLOVAČE A PŘÍSLUŠENSTVÍ | Rozdělovač - s vývody EK - 5/4"xEK; 5cestný; nikl | IVAR.CS 501 NK | 400495N | 86.65
| 06. ROZDĚLOVAČE A PŘÍSLUŠENSTVÍ | Rozdělovač - s vývody EK - 5/4"xEK; 6cestný; nikl | IVAR.CS 501 NK | 400496N | 102.66
| 06. ROZDĚLOVAČE A PŘÍSLUŠENSTVÍ | Rozdělovač - s vývody EK - 5/4"xEK; 7cestný; nikl | IVAR.CS 501 NK | 400497N | 118.56
| 06. ROZDĚLOVAČE A PŘÍSLUŠENSTVÍ | Rozdělovač - s vývody EK - 5/4"xEK; 8cestný; nikl | IVAR.CS 501 NK | 400498N | 134.65
| 06. ROZDĚLOVAČE A PŘÍSLUŠENSTVÍ | Rozdělovač - s vývody EK - 5/4"xEK; 9cestný; nikl | IVAR.CS 501 NK | 400499N | 150.62
| 06. ROZDĚLOVAČE A PŘÍSLUŠENSTVÍ | Rozdělovač - s vývody EK - 5/4"xEK; 10cestný; nikl | IVAR.CS 501 NK | 400500N | 166.67
| 06. ROZDĚLOVAČE A PŘÍSLUŠENSTVÍ | Rozdělovač - s vývody EK - 5/4"xEK; 11cestný; nikl | IVAR.CS 501 NK | 400501N | 182.65
| 06. ROZDĚLOVAČE A PŘÍSLUŠENSTVÍ | Rozdělovač - s vývody EK - 5/4"xEK; 12cestný; nikl | IVAR.CS 501 NK | 400502N | 198.58
| 06. ROZDĚLOVAČE A PŘÍSLUŠENSTVÍ | Sestava rozdělovač/sběrač - bez skříně - 1xEK; 2cestný; nikl | IVAR.CS 501 NS | 551760N | 125.51
| 06. ROZDĚLOVAČE A PŘÍSLUŠENSTVÍ | Sestava rozdělovač/sběrač - bez skříně - 1xEK; 3cestný; nikl | IVAR.CS 501 NS | 551761N | 144.07
| 06. ROZDĚLOVAČE A PŘÍSLUŠENSTVÍ | Sestava rozdělovač/sběrač - bez skříně - 1xEK; 4cestný; nikl | IVAR.CS 501 NS | 551762N | 164.23
| 06. ROZDĚLOVAČE A PŘÍSLUŠENSTVÍ | Sestava rozdělovač/sběrač - bez skříně - 1xEK; 5cestný; nikl | IVAR.CS 501 NS | 551763N | 186.82
| 06. ROZDĚLOVAČE A PŘÍSLUŠENSTVÍ | Sestava rozdělovač/sběrač - bez skříně - 1xEK; 6cestný; nikl | IVAR.CS 501 NS | 551764N | 206.98
| 06. ROZDĚLOVAČE A PŘÍSLUŠENSTVÍ | Sestava rozdělovač/sběrač - bez skříně - 1xEK; 7cestný; nikl | IVAR.CS 501 NS | 551765N | 225
| 06. ROZDĚLOVAČE A PŘÍSLUŠENSTVÍ | Sestava rozdělovač/sběrač - bez skříně - 1xEK; 8cestný; nikl | IVAR.CS 501 NS | 551766N | 245.42
| 06. ROZDĚLOVAČE A PŘÍSLUŠENSTVÍ | Sestava rozdělovač/sběrač - bez skříně - 1xEK; 9cestný; nikl | IVAR.CS 501 NS | 551767N | 269.65
| 06. ROZDĚLOVAČE A PŘÍSLUŠENSTVÍ | Sestava rozdělovač/sběrač - bez skříně - 1xEK; 10cestný; nikl | IVAR.CS 501 NS | 551768N | 290.01
| 06. ROZDĚLOVAČE A PŘÍSLUŠENSTVÍ | Sestava rozdělovač/sběrač - bez skříně - 5/4"xEK; 2cestný; nikl | IVAR.CS 501 NS | 401362N | 217.59
| 06. ROZDĚLOVAČE A PŘÍSLUŠENSTVÍ | Sestava rozdělovač/sběrač - bez skříně - 5/4"xEK; 3cestný; nikl | IVAR.CS 501 NS | 401363N | 243.02
| 06. ROZDĚLOVAČE A PŘÍSLUŠENSTVÍ | Sestava rozdělovač/sběrač - bez skříně - 5/4"xEK; 4cestný; nikl | IVAR.CS 501 NS | 401364N | 270.06
| 06. ROZDĚLOVAČE A PŘÍSLUŠENSTVÍ | Sestava rozdělovač/sběrač - bez skříně - 5/4"xEK; 5cestný; nikl | IVAR.CS 501 NS | 401365N | 299.39
| 06. ROZDĚLOVAČE A PŘÍSLUŠENSTVÍ | Sestava rozdělovač/sběrač - bez skříně - 5/4"xEK; 6cestný; nikl | IVAR.CS 501 NS | 401366N | 326.49
| 06. ROZDĚLOVAČE A PŘÍSLUŠENSTVÍ | Sestava rozdělovač/sběrač - bez skříně - 5/4"xEK; 7cestný; nikl | IVAR.CS 501 NS | 401367N | 351.32
| 06. ROZDĚLOVAČE A PŘÍSLUŠENSTVÍ | Sestava rozdělovač/sběrač - bez skříně - 5/4"xEK; 8cestný; nikl | IVAR.CS 501 NS | 401368N | 378.54
| 06. ROZDĚLOVAČE A PŘÍSLUŠENSTVÍ | Sestava rozdělovač/sběrač - bez skříně - 5/4"xEK; 9cestný; nikl | IVAR.CS 501 NS | 401369N | 409.58
| 06. ROZDĚLOVAČE A PŘÍSLUŠENSTVÍ | Sestava rozdělovač/sběrač - bez skříně - 5/4"xEK; 10cestný; nikl | IVAR.CS 501 NS | 401370N | 436.76
| 06. ROZDĚLOVAČE A PŘÍSLUŠENSTVÍ | Sestava rozdělovač/sběrač pro otopná tělesa - bez skříně - 1xEK; 2cestný; nikl | IVAR.CS 501 ND | 551750N | 177.38
| 06. ROZDĚLOVAČE A PŘÍSLUŠENSTVÍ | Sestava rozdělovač/sběrač pro otopná tělesa - bez skříně - 1xEK; 3cestný; nikl | IVAR.CS 501 ND | 551751N | 195.94
| 06. ROZDĚLOVAČE A PŘÍSLUŠENSTVÍ | Sestava rozdělovač/sběrač pro otopná tělesa - bez skříně - 1xEK; 4cestný; nikl | IVAR.CS 501 ND | 551752N | 216.09
| 06. ROZDĚLOVAČE A PŘÍSLUŠENSTVÍ | Sestava rozdělovač/sběrač pro otopná tělesa - bez skříně - 1xEK; 5cestný; nikl | IVAR.CS 501 ND | 551753N | 238.68
| 06. ROZDĚLOVAČE A PŘÍSLUŠENSTVÍ | Sestava rozdělovač/sběrač pro otopná tělesa - bez skříně - 1xEK; 6cestný; nikl | IVAR.CS 501 ND | 551754N | 258.84
| 06. ROZDĚLOVAČE A PŘÍSLUŠENSTVÍ | Sestava rozdělovač/sběrač pro otopná tělesa - bez skříně - 1xEK; 7cestný; nikl | IVAR.CS 501 ND | 551755N | 276.86
| 06. ROZDĚLOVAČE A PŘÍSLUŠENSTVÍ | Sestava rozdělovač/sběrač pro otopná tělesa - bez skříně - 1xEK; 8cestný; nikl | IVAR.CS 501 ND | 551756N | 297.29
| 06. ROZDĚLOVAČE A PŘÍSLUŠENSTVÍ | Sestava rozdělovač/sběrač pro otopná tělesa - bez skříně - 1xEK; 9cestný; nikl | IVAR.CS 501 ND | 551757N | 321.51
| 06. ROZDĚLOVAČE A PŘÍSLUŠENSTVÍ | Sestava rozdělovač/sběrač pro otopná tělesa - bez skříně - 1xEK; 10cestný; nikl | IVAR.CS 501 ND | 551758N | 341.87
| 06. ROZDĚLOVAČE A PŘÍSLUŠENSTVÍ | Sestava rozdělovač/sběrač pro otopná tělesa - bez skříně - 5/4"xEK; 2cestný; nikl | IVAR.CS 501 ND | 451362N | 273.33
| 06. ROZDĚLOVAČE A PŘÍSLUŠENSTVÍ | Sestava rozdělovač/sběrač pro otopná tělesa - bez skříně - 5/4"xEK; 3cestný; nikl | IVAR.CS 501 ND | 451363N | 298.76
| 06. ROZDĚLOVAČE A PŘÍSLUŠENSTVÍ | Sestava rozdělovač/sběrač pro otopná tělesa - bez skříně - 5/4"xEK; 4cestný; nikl | IVAR.CS 501 ND | 451364N | 325.79
| 06. ROZDĚLOVAČE A PŘÍSLUŠENSTVÍ | Sestava rozdělovač/sběrač pro otopná tělesa - bez skříně - 5/4"xEK; 5cestný; nikl | IVAR.CS 501 ND | 451365N | 355.12
| 06. ROZDĚLOVAČE A PŘÍSLUŠENSTVÍ | Sestava rozdělovač/sběrač pro otopná tělesa - bez skříně - 5/4"xEK; 6cestný; nikl | IVAR.CS 501 ND | 451366N | 382.21
| 06. ROZDĚLOVAČE A PŘÍSLUŠENSTVÍ | Sestava rozdělovač/sběrač pro otopná tělesa - bez skříně - 5/4"xEK; 7cestný; nikl | IVAR.CS 501 ND | 451367N | 407.05
| 06. ROZDĚLOVAČE A PŘÍSLUŠENSTVÍ | Sestava rozdělovač/sběrač pro otopná tělesa - bez skříně - 5/4"xEK; 8cestný; nikl | IVAR.CS 501 ND | 451368N | 434.28
| 06. ROZDĚLOVAČE A PŘÍSLUŠENSTVÍ | Sestava rozdělovač/sběrač pro otopná tělesa - bez skříně - 5/4"xEK; 9cestný; nikl | IVAR.CS 501 ND | 451369N | 465.32
| 06. ROZDĚLOVAČE A PŘÍSLUŠENSTVÍ | Sestava rozdělovač/sběrač pro otopná tělesa - bez skříně - 5/4"xEK; 10cestný; nikl | IVAR.CS 501 ND | 451370N | 492.48
| 06. ROZDĚLOVAČE A PŘÍSLUŠENSTVÍ | Rozdělovač - osazený regulačními šroubeními - 1"xEK; 2cestný; mosaz | IVAR.CI 553 | 501460 | 42.48
| 06. ROZDĚLOVAČE A PŘÍSLUŠENSTVÍ | Rozdělovač - osazený regulačními šroubeními - 1"xEK; 3cestný; mosaz | IVAR.CI 553 | 501461 | 61.72
| 06. ROZDĚLOVAČE A PŘÍSLUŠENSTVÍ | Rozdělovač - osazený regulačními šroubeními - 1"xEK; 4cestný; mosaz | IVAR.CI 553 | 501462 | 80.86
| 06. ROZDĚLOVAČE A PŘÍSLUŠENSTVÍ | Rozdělovač - osazený regulačními šroubeními - 1"xEK; 5cestný; mosaz | IVAR.CI 553 | 501463 | 100.14
| 06. ROZDĚLOVAČE A PŘÍSLUŠENSTVÍ | Rozdělovač - osazený regulačními šroubeními - 1"xEK; 6cestný; mosaz | IVAR.CI 553 | 501464 | 119.31
| 06. ROZDĚLOVAČE A PŘÍSLUŠENSTVÍ | Rozdělovač - osazený regulačními šroubeními - 1"xEK; 7cestný; mosaz | IVAR.CI 553 | 501465 | 138.44
| 06. ROZDĚLOVAČE A PŘÍSLUŠENSTVÍ | Rozdělovač - osazený regulačními šroubeními - 1"xEK; 8cestný; mosaz | IVAR.CI 553 | 501466 | 157.72
| 06. ROZDĚLOVAČE A PŘÍSLUŠENSTVÍ | Rozdělovač - osazený regulačními šroubeními - 1"xEK; 9cestný; mosaz | IVAR.CI 553 | 501467 | 176.89
| 06. ROZDĚLOVAČE A PŘÍSLUŠENSTVÍ | Rozdělovač - osazený regulačními šroubeními - 1"xEK; 10cestný; mosaz | IVAR.CI 553 | 501468 | 196.06
| 06. ROZDĚLOVAČE A PŘÍSLUŠENSTVÍ | Rozdělovač - osazený regulačními šroubeními - 1"xEK; 11cestný; mosaz | IVAR.CI 553 | 501469 | 215.31
| 06. ROZDĚLOVAČE A PŘÍSLUŠENSTVÍ | Rozdělovač - osazený regulačními šroubeními - 1"xEK; 12cestný; mosaz | IVAR.CI 553 | 501470 | 234.55
| 06. ROZDĚLOVAČE A PŘÍSLUŠENSTVÍ | Rozdělovač - osazený regulačními šroubeními - 5/4"xEK; 2cestný; mosaz | IVAR.CI 553 | 400002 | 54.31
| 06. ROZDĚLOVAČE A PŘÍSLUŠENSTVÍ | Rozdělovač - osazený regulačními šroubeními - 5/4"xEK; 3cestný; mosaz | IVAR.CI 553 | 400003 | 76
| 06. ROZDĚLOVAČE A PŘÍSLUŠENSTVÍ | Rozdělovač - osazený regulačními šroubeními - 5/4"xEK; 4cestný; mosaz | IVAR.CI 553 | 400004 | 97.69
| 06. ROZDĚLOVAČE A PŘÍSLUŠENSTVÍ | Rozdělovač - osazený regulačními šroubeními - 5/4"xEK; 5cestný; mosaz | IVAR.CI 553 | 400005 | 119.39
| 06. ROZDĚLOVAČE A PŘÍSLUŠENSTVÍ | Rozdělovač - osazený regulačními šroubeními - 5/4"xEK; 6cestný; mosaz | IVAR.CI 553 | 400006 | 141.08
| 06. ROZDĚLOVAČE A PŘÍSLUŠENSTVÍ | Rozdělovač - osazený regulačními šroubeními - 5/4"xEK; 7cestný; mosaz | IVAR.CI 553 | 400007 | 154.61
| 06. ROZDĚLOVAČE A PŘÍSLUŠENSTVÍ | Rozdělovač - osazený regulačními šroubeními - 5/4"xEK; 8cestný; mosaz | IVAR.CI 553 | 400008 | 184.46
| 06. ROZDĚLOVAČE A PŘÍSLUŠENSTVÍ | Rozdělovač - osazený regulačními šroubeními - 5/4"xEK; 9cestný; mosaz | IVAR.CI 553 | 400009 | 206.15
| 06. ROZDĚLOVAČE A PŘÍSLUŠENSTVÍ | Rozdělovač - osazený regulačními šroubeními - 5/4"xEK; 10cestný; mosaz | IVAR.CI 553 | 400010 | 227.85
| 06. ROZDĚLOVAČE A PŘÍSLUŠENSTVÍ | Rozdělovač - osazený regulačními šroubeními - 5/4"xEK; 11cestný; mosaz | IVAR.CI 553 | 400011 | 249.54
| 06. ROZDĚLOVAČE A PŘÍSLUŠENSTVÍ | Rozdělovač - osazený regulačními šroubeními - 5/4"xEK; 12cestný; mosaz | IVAR.CI 553 | 400012 | 263.11
| 06. ROZDĚLOVAČE A PŘÍSLUŠENSTVÍ | Sběrač - osazený uzavíracími ventily - 1"xEK; 2cestný; mosaz | IVAR.CS 553 | 501670 | 50.76
| 06. ROZDĚLOVAČE A PŘÍSLUŠENSTVÍ | Sběrač - osazený uzavíracími ventily - 1"xEK; 3cestný; mosaz | IVAR.CS 553 | 501671 | 74.15
| 06. ROZDĚLOVAČE A PŘÍSLUŠENSTVÍ | Sběrač - osazený uzavíracími ventily - 1"xEK; 4cestný; mosaz | IVAR.CS 553 | 501672 | 93.99
| 06. ROZDĚLOVAČE A PŘÍSLUŠENSTVÍ | Sběrač - osazený uzavíracími ventily - 1"xEK; 5cestný; mosaz | IVAR.CS 553 | 501673 | 115.16
| 06. ROZDĚLOVAČE A PŘÍSLUŠENSTVÍ | Sběrač - osazený uzavíracími ventily - 1"xEK; 6cestný; mosaz | IVAR.CS 553 | 501674 | 136.35
| 06. ROZDĚLOVAČE A PŘÍSLUŠENSTVÍ | Sběrač - osazený uzavíracími ventily - 1"xEK; 7cestný; mosaz | IVAR.CS 553 | 501675 | 157.49
| 06. ROZDĚLOVAČE A PŘÍSLUŠENSTVÍ | Sběrač - osazený uzavíracími ventily - 1"xEK; 8cestný; mosaz | IVAR.CS 553 | 501676 | 178.7
| 06. ROZDĚLOVAČE A PŘÍSLUŠENSTVÍ | Sběrač - osazený uzavíracími ventily - 1"xEK; 9cestný; mosaz | IVAR.CS 553 | 501677 | 199.89
| 06. ROZDĚLOVAČE A PŘÍSLUŠENSTVÍ | Sběrač - osazený uzavíracími ventily - 1"xEK; 10cestný; mosaz | IVAR.CS 553 | 501678 | 237.47
| 06. ROZDĚLOVAČE A PŘÍSLUŠENSTVÍ | Sběrač - osazený uzavíracími ventily - 1"xEK; 11cestný; mosaz | IVAR.CS 553 | 501679 | 260.86
| 06. ROZDĚLOVAČE A PŘÍSLUŠENSTVÍ | Sběrač - osazený uzavíracími ventily - 1"xEK; 12cestný; mosaz | IVAR.CS 553 | 501680 | 284.24
| 06. ROZDĚLOVAČE A PŘÍSLUŠENSTVÍ | Sběrač - osazený uzavíracími ventily - 5/4"xEK; 2cestný; mosaz | IVAR.CS 553 | 400022 | 62.59
| 06. ROZDĚLOVAČE A PŘÍSLUŠENSTVÍ | Sběrač - osazený uzavíracími ventily - 5/4"xEK; 3cestný; mosaz | IVAR.CS 553 | 400023 | 88.43
| 06. ROZDĚLOVAČE A PŘÍSLUŠENSTVÍ | Sběrač - osazený uzavíracími ventily - 5/4"xEK; 4cestný; mosaz | IVAR.CS 553 | 400024 | 114.26
| 06. ROZDĚLOVAČE A PŘÍSLUŠENSTVÍ | Sběrač - osazený uzavíracími ventily - 5/4"xEK; 5cestný; mosaz | IVAR.CS 553 | 400025 | 140.09
| 06. ROZDĚLOVAČE A PŘÍSLUŠENSTVÍ | Sběrač - osazený uzavíracími ventily - 5/4"xEK; 6cestný; mosaz | IVAR.CS 553 | 400026 | 165.93
| 06. ROZDĚLOVAČE A PŘÍSLUŠENSTVÍ | Sběrač - osazený uzavíracími ventily - 5/4"xEK; 7cestný; mosaz | IVAR.CS 553 | 400027 | 191.72
| 06. ROZDĚLOVAČE A PŘÍSLUŠENSTVÍ | Sběrač - osazený uzavíracími ventily - 5/4"xEK; 8cestný; mosaz | IVAR.CS 553 | 400028 | 217.59
| 06. ROZDĚLOVAČE A PŘÍSLUŠENSTVÍ | Sběrač - osazený uzavíracími ventily - 5/4"xEK; 9cestný; mosaz | IVAR.CS 553 | 400029 | 243.43
| 06. ROZDĚLOVAČE A PŘÍSLUŠENSTVÍ | Sběrač - osazený uzavíracími ventily - 5/4"xEK; 10cestný; mosaz | IVAR.CS 553 | 400030 | 269.27
| 06. ROZDĚLOVAČE A PŘÍSLUŠENSTVÍ | Sběrač - osazený uzavíracími ventily - 5/4"xEK; 11cestný; mosaz | IVAR.CS 553 | 400031 | 295.09
| 06. ROZDĚLOVAČE A PŘÍSLUŠENSTVÍ | Sběrač - osazený uzavíracími ventily - 5/4"xEK; 12cestný; mosaz | IVAR.CS 553 | 400032 | 320.93
| 06. ROZDĚLOVAČE A PŘÍSLUŠENSTVÍ | Rozdělovač - osazený regulačními průtokoměry - 1"xEK; 2cestný; mosaz | IVAR.CI 553 VP | 501760 | 51.59
| 06. ROZDĚLOVAČE A PŘÍSLUŠENSTVÍ | Rozdělovač - osazený regulačními průtokoměry - 1"xEK; 3cestný; mosaz | IVAR.CI 553 VP | 501761 | 71.43
| 06. ROZDĚLOVAČE A PŘÍSLUŠENSTVÍ | Rozdělovač - osazený regulačními průtokoměry - 1"xEK; 4cestný; mosaz | IVAR.CI 553 VP | 501762 | 93.12
| 06. ROZDĚLOVAČE A PŘÍSLUŠENSTVÍ | Rozdělovač - osazený regulačními průtokoměry - 1"xEK; 5cestný; mosaz | IVAR.CI 553 VP | 501763 | 117.61
| 06. ROZDĚLOVAČE A PŘÍSLUŠENSTVÍ | Rozdělovač - osazený regulačními průtokoměry - 1"xEK; 6cestný; mosaz | IVAR.CI 553 VP | 501764 | 139.35
| 06. ROZDĚLOVAČE A PŘÍSLUŠENSTVÍ | Rozdělovač - osazený regulačními průtokoměry - 1"xEK; 7cestný; mosaz | IVAR.CI 553 VP | 501765 | 158.59
| 06. ROZDĚLOVAČE A PŘÍSLUŠENSTVÍ | Rozdělovač - osazený regulačními průtokoměry - 1"xEK; 8cestný; mosaz | IVAR.CI 553 VP | 501766 | 180.44
| 06. ROZDĚLOVAČE A PŘÍSLUŠENSTVÍ | Rozdělovač - osazený regulačními průtokoměry - 1"xEK; 9cestný; mosaz | IVAR.CI 553 VP | 501767 | 206.91
| 06. ROZDĚLOVAČE A PŘÍSLUŠENSTVÍ | Rozdělovač - osazený regulačními průtokoměry - 1"xEK; 10cestný; mosaz | IVAR.CI 553 VP | 501768 | 228.63
| 06. ROZDĚLOVAČE A PŘÍSLUŠENSTVÍ | Rozdělovač - osazený regulačními průtokoměry - 1"xEK; 11cestný; mosaz | IVAR.CI 553 VP | 501769 | 248.76
| 06. ROZDĚLOVAČE A PŘÍSLUŠENSTVÍ | Rozdělovač - osazený regulačními průtokoměry - 1"xEK; 12cestný; mosaz | IVAR.CI 553 VP | 501770 | 268.64
| 06. ROZDĚLOVAČE A PŘÍSLUŠENSTVÍ | Rozdělovač - osazený regulačními průtokoměry - 5/4"xEK; 2cestný; mosaz | IVAR.CI 553 VP | 502532 | 63.1
| 06. ROZDĚLOVAČE A PŘÍSLUŠENSTVÍ | Rozdělovač - osazený regulačními průtokoměry - 5/4"xEK; 3cestný; mosaz | IVAR.CI 553 VP | 502533 | 85.23
| 06. ROZDĚLOVAČE A PŘÍSLUŠENSTVÍ | Rozdělovač - osazený regulačními průtokoměry - 5/4"xEK; 4cestný; mosaz | IVAR.CI 553 VP | 502534 | 109.34
| 06. ROZDĚLOVAČE A PŘÍSLUŠENSTVÍ | Rozdělovač - osazený regulačními průtokoměry - 5/4"xEK; 5cestný; mosaz | IVAR.CI 553 VP | 502535 | 136.07
| 06. ROZDĚLOVAČE A PŘÍSLUŠENSTVÍ | Rozdělovač - osazený regulačními průtokoměry - 5/4"xEK; 6cestný; mosaz | IVAR.CI 553 VP | 502536 | 160.17
| 06. ROZDĚLOVAČE A PŘÍSLUŠENSTVÍ | Rozdělovač - osazený regulačními průtokoměry - 5/4"xEK; 7cestný; mosaz | IVAR.CI 553 VP | 502537 | 181.78
| 06. ROZDĚLOVAČE A PŘÍSLUŠENSTVÍ | Rozdělovač - osazený regulačními průtokoměry - 5/4"xEK; 8cestný; mosaz | IVAR.CI 553 VP | 502538 | 205.92
| 06. ROZDĚLOVAČE A PŘÍSLUŠENSTVÍ | Rozdělovač - osazený regulačními průtokoměry - 5/4"xEK; 9cestný; mosaz | IVAR.CI 553 VP | 502539 | 234.76
| 06. ROZDĚLOVAČE A PŘÍSLUŠENSTVÍ | Rozdělovač - osazený regulačními průtokoměry - 5/4"xEK; 10cestný; mosaz | IVAR.CI 553 VP | 502540 | 258.85
| 06. ROZDĚLOVAČE A PŘÍSLUŠENSTVÍ | Rozdělovač - osazený regulačními průtokoměry - 5/4"xEK; 11cestný; mosaz | IVAR.CI 553 VP | 502541 | 281.24
| 06. ROZDĚLOVAČE A PŘÍSLUŠENSTVÍ | Rozdělovač - osazený regulačními průtokoměry - 5/4"xEK; 12cestný; mosaz | IVAR.CI 553 VP | 502542 | 303.44
| 06. ROZDĚLOVAČE A PŘÍSLUŠENSTVÍ | Sestava rozdělovač/sběrač - podl. vytápění, dyn. ventil - skříň P-KLASIK 1 - 1"xEK; 2cestný; mosaz | IVAR.CS 553 VPD | 553970D | 381.93
| 06. ROZDĚLOVAČE A PŘÍSLUŠENSTVÍ | Sestava rozdělovač/sběrač - podl. vytápění, dyn. ventil - skříň P-KLASIK 2 - 1"xEK; 3cestný; mosaz | IVAR.CS 553 VPD | 553971D | 443.84
| 06. ROZDĚLOVAČE A PŘÍSLUŠENSTVÍ | Sestava rozdělovač/sběrač - podl. vytápění, dyn. ventil - skříň P-KLASIK 2 - 1"xEK; 4cestný; mosaz | IVAR.CS 553 VPD | 553972D | 497.15
| 06. ROZDĚLOVAČE A PŘÍSLUŠENSTVÍ | Sestava rozdělovač/sběrač - podl. vytápění, dyn. ventil - skříň P-KLASIK 2 - 1"xEK; 5cestný; mosaz | IVAR.CS 553 VPD | 553973D | 552.91
| 06. ROZDĚLOVAČE A PŘÍSLUŠENSTVÍ | Sestava rozdělovač/sběrač - podl. vytápění, dyn. ventil - skříň P-KLASIK 2 - 1"xEK; 6cestný; mosaz | IVAR.CS 553 VPD | 553974D | 606.29
| 06. ROZDĚLOVAČE A PŘÍSLUŠENSTVÍ | Sestava rozdělovač/sběrač - podl. vytápění, dyn. ventil - skříň P-KLASIK 3 - 1"xEK; 7cestný; mosaz | IVAR.CS 553 VPD | 553975D | 684.58
| 06. ROZDĚLOVAČE A PŘÍSLUŠENSTVÍ | Sestava rozdělovač/sběrač - podl. vytápění, dyn. ventil - skříň P-KLASIK 3 - 1"xEK; 8cestný; mosaz | IVAR.CS 553 VPD | 553976D | 738.15
| 06. ROZDĚLOVAČE A PŘÍSLUŠENSTVÍ | Sestava rozdělovač/sběrač - podl. vytápění, dyn. ventil - skříň P-KLASIK 3 - 1"xEK; 9cestný; mosaz | IVAR.CS 553 VPD | 553977D | 795.45
| 06. ROZDĚLOVAČE A PŘÍSLUŠENSTVÍ | Sestava rozdělovač/sběrač - podl. vytápění, dyn. ventil - skříň P-KLASIK 4 - 1"xEK; 10cestný; mosaz | IVAR.CS 553 VPD | 553978D | 871.11
| 06. ROZDĚLOVAČE A PŘÍSLUŠENSTVÍ | Sestava rozdělovač/sběrač - podl. vytápění, dyn. ventil - skříň P-KLASIK 4 - 1"xEK; 11cestný; mosaz | IVAR.CS 553 VPD | 553979D | 921.63
| 06. ROZDĚLOVAČE A PŘÍSLUŠENSTVÍ | Sestava rozdělovač/sběrač - podl. vytápění, dyn. ventil - skříň P-KLASIK 4 - 1"xEK; 12cestný; mosaz | IVAR.CS 553 VPD | 553980D | 975.13
| 06. ROZDĚLOVAČE A PŘÍSLUŠENSTVÍ | Sestava rozdělovač/sběrač - podl. vytápění, dyn. ventil - skříň N-KLASIK 1 - 1"xEK; 2cestný; mosaz | IVAR.CS 553 VPD | 553970DN | 381.93
| 06. ROZDĚLOVAČE A PŘÍSLUŠENSTVÍ | Sestava rozdělovač/sběrač - podl. vytápění, dyn. ventil - skříň N-KLASIK 2 - 1"xEK; 3cestný; mosaz | IVAR.CS 553 VPD | 553971DN | 443.84
| 06. ROZDĚLOVAČE A PŘÍSLUŠENSTVÍ | Sestava rozdělovač/sběrač - podl. vytápění, dyn. ventil - skříň N-KLASIK 2 - 1"xEK; 4cestný; mosaz | IVAR.CS 553 VPD | 553972DN | 497.15
| 06. ROZDĚLOVAČE A PŘÍSLUŠENSTVÍ | Sestava rozdělovač/sběrač - podl. vytápění, dyn. ventil - skříň N-KLASIK 2 - 1"xEK; 5cestný; mosaz | IVAR.CS 553 VPD | 553973DN | 552.91
| 06. ROZDĚLOVAČE A PŘÍSLUŠENSTVÍ | Sestava rozdělovač/sběrač - podl. vytápění, dyn. ventil - skříň N-KLASIK 2 - 1"xEK; 6cestný; mosaz | IVAR.CS 553 VPD | 553974DN | 606.29
| 06. ROZDĚLOVAČE A PŘÍSLUŠENSTVÍ | Sestava rozdělovač/sběrač - podl. vytápění, dyn. ventil - skříň N-KLASIK 3 - 1"xEK; 7cestný; mosaz | IVAR.CS 553 VPD | 553975DN | 684.58
| 06. ROZDĚLOVAČE A PŘÍSLUŠENSTVÍ | Sestava rozdělovač/sběrač - podl. vytápění, dyn. ventil - skříň N-KLASIK 3 - 1"xEK; 8cestný; mosaz | IVAR.CS 553 VPD | 553976DN | 738.15
| 06. ROZDĚLOVAČE A PŘÍSLUŠENSTVÍ | Sestava rozdělovač/sběrač - podl. vytápění, dyn. ventil - skříň N-KLASIK 3 - 1"xEK; 9cestný; mosaz | IVAR.CS 553 VPD | 553977DN | 795.45
| 06. ROZDĚLOVAČE A PŘÍSLUŠENSTVÍ | Sestava rozdělovač/sběrač - podl. vytápění, dyn. ventil - skříň N-KLASIK 4 - 1"xEK; 10cestný; mosaz | IVAR.CS 553 VPD | 553978DN | 871.11
| 06. ROZDĚLOVAČE A PŘÍSLUŠENSTVÍ | Sestava rozdělovač/sběrač - podl. vytápění, dyn. ventil - skříň N-KLASIK 4 - 1"xEK; 11cestný; mosaz | IVAR.CS 553 VPD | 553979DN | 921.63
| 06. ROZDĚLOVAČE A PŘÍSLUŠENSTVÍ | Sestava rozdělovač/sběrač - podl. vytápění, dyn. ventil - skříň N-KLASIK 4 - 1"xEK; 12cestný; mosaz | IVAR.CS 553 VPD | 553980DN | 975.13
| 06. ROZDĚLOVAČE A PŘÍSLUŠENSTVÍ | Sestava rozdělovač/sběrač - podl. vytápění, dyn. ventil - bez skříně - 1"xEK; 2cestný; mosaz | IVAR.CS 553 VPD | 553970DBS | 327.93
| 06. ROZDĚLOVAČE A PŘÍSLUŠENSTVÍ | Sestava rozdělovač/sběrač - podl. vytápění, dyn. ventil - bez skříně - 1"xEK; 3cestný; mosaz | IVAR.CS 553 VPD | 553971DBS | 389.84
| 06. ROZDĚLOVAČE A PŘÍSLUŠENSTVÍ | Sestava rozdělovač/sběrač - podl. vytápění, dyn. ventil - bez skříně - 1"xEK; 4cestný; mosaz | IVAR.CS 553 VPD | 553972DBS | 443.15
| 06. ROZDĚLOVAČE A PŘÍSLUŠENSTVÍ | Sestava rozdělovač/sběrač - podl. vytápění, dyn. ventil - bez skříně - 1"xEK; 5cestný; mosaz | IVAR.CS 553 VPD | 553973DBS | 498.91
| 06. ROZDĚLOVAČE A PŘÍSLUŠENSTVÍ | Sestava rozdělovač/sběrač - podl. vytápění, dyn. ventil - bez skříně - 1"xEK; 6cestný; mosaz | IVAR.CS 553 VPD | 553974DBS | 552.29
| 06. ROZDĚLOVAČE A PŘÍSLUŠENSTVÍ | Sestava rozdělovač/sběrač - podl. vytápění, dyn. ventil - bez skříně - 1"xEK; 7cestný; mosaz | IVAR.CS 553 VPD | 553975DBS | 630.58
| 06. ROZDĚLOVAČE A PŘÍSLUŠENSTVÍ | Sestava rozdělovač/sběrač - podl. vytápění, dyn. ventil - bez skříně - 1"xEK; 8cestný; mosaz | IVAR.CS 553 VPD | 553976DBS | 684.15
| 06. ROZDĚLOVAČE A PŘÍSLUŠENSTVÍ | Sestava rozdělovač/sběrač - podl. vytápění, dyn. ventil - bez skříně - 1"xEK; 9cestný; mosaz | IVAR.CS 553 VPD | 553977DBS | 741.45
| 06. ROZDĚLOVAČE A PŘÍSLUŠENSTVÍ | Sestava rozdělovač/sběrač - podl. vytápění, dyn. ventil - bez skříně - 1"xEK; 10cestný; mosaz | IVAR.CS 553 VPD | 553978DBS | 817.11
| 06. ROZDĚLOVAČE A PŘÍSLUŠENSTVÍ | Sestava rozdělovač/sběrač - podl. vytápění, dyn. ventil - bez skříně - 1"xEK; 11cestný; mosaz | IVAR.CS 553 VPD | 553979DBS | 867.63
| 06. ROZDĚLOVAČE A PŘÍSLUŠENSTVÍ | Sestava rozdělovač/sběrač - podl. vytápění, dyn. ventil - bez skříně - 1"xEK; 12cestný; mosaz | IVAR.CS 553 VPD | 553980DBS | 921.13
| 06. ROZDĚLOVAČE A PŘÍSLUŠENSTVÍ | Sestava rozdělovač/sběrač - skříň P-KLASIK 1 - 1"xEK; 2cestný; mosaz | IVAR.CS 553 DRS | 553770 | 306.44
| 06. ROZDĚLOVAČE A PŘÍSLUŠENSTVÍ | Sestava rozdělovač/sběrač - skříň P-KLASIK 2 - 1"xEK; 3cestný; mosaz | IVAR.CS 553 DRS | 553771 | 357.29
| 06. ROZDĚLOVAČE A PŘÍSLUŠENSTVÍ | Sestava rozdělovač/sběrač - skříň P-KLASIK 2 - 1"xEK; 4cestný; mosaz | IVAR.CS 553 DRS | 553772 | 390.26
| 06. ROZDĚLOVAČE A PŘÍSLUŠENSTVÍ | Sestava rozdělovač/sběrač - skříň P-KLASIK 2 - 1"xEK; 5cestný; mosaz | IVAR.CS 553 DRS | 553773 | 426.73
| 06. ROZDĚLOVAČE A PŘÍSLUŠENSTVÍ | Sestava rozdělovač/sběrač - skříň P-KLASIK 2 - 1"xEK; 6cestný; mosaz | IVAR.CS 553 DRS | 553774 | 460.87
| 06. ROZDĚLOVAČE A PŘÍSLUŠENSTVÍ | Sestava rozdělovač/sběrač - skříň P-KLASIK 3 - 1"xEK; 7cestný; mosaz | IVAR.CS 553 DRS | 553775 | 520.44
| 06. ROZDĚLOVAČE A PŘÍSLUŠENSTVÍ | Sestava rozdělovač/sběrač - skříň P-KLASIK 3 - 1"xEK; 8cestný; mosaz | IVAR.CS 553 DRS | 553776 | 554.71
| 06. ROZDĚLOVAČE A PŘÍSLUŠENSTVÍ | Sestava rozdělovač/sběrač - skříň P-KLASIK 3 - 1"xEK; 9cestný; mosaz | IVAR.CS 553 DRS | 553777 | 592.86
| 06. ROZDĚLOVAČE A PŘÍSLUŠENSTVÍ | Sestava rozdělovač/sběrač - skříň P-KLASIK 4 - 1"xEK; 10cestný; mosaz | IVAR.CS 553 DRS | 553778 | 663.62
| 06. ROZDĚLOVAČE A PŘÍSLUŠENSTVÍ | Sestava rozdělovač/sběrač - skříň P-KLASIK 4 - 1"xEK; 11cestný; mosaz | IVAR.CS 553 DRS | 553779 | 698.27
| 06. ROZDĚLOVAČE A PŘÍSLUŠENSTVÍ | Sestava rozdělovač/sběrač - skříň P-KLASIK 4 - 1"xEK; 12cestný; mosaz | IVAR.CS 553 DRS | 553780 | 732.72
| 06. ROZDĚLOVAČE A PŘÍSLUŠENSTVÍ | Sestava rozdělovač/sběrač - skříň N-KLASIK 1 - 1"xEK; 2cestný; mosaz | IVAR.CS 553 DRS | 553770N | 306.44
| 06. ROZDĚLOVAČE A PŘÍSLUŠENSTVÍ | Sestava rozdělovač/sběrač - skříň N-KLASIK 2 - 1"xEK; 3cestný; mosaz | IVAR.CS 553 DRS | 553771N | 357.29
| 06. ROZDĚLOVAČE A PŘÍSLUŠENSTVÍ | Sestava rozdělovač/sběrač - skříň N-KLASIK 2 - 1"xEK; 4cestný; mosaz | IVAR.CS 553 DRS | 553772N | 390.26
| 06. ROZDĚLOVAČE A PŘÍSLUŠENSTVÍ | Sestava rozdělovač/sběrač - skříň N-KLASIK 2 - 1"xEK; 5cestný; mosaz | IVAR.CS 553 DRS | 553773N | 426.73
| 06. ROZDĚLOVAČE A PŘÍSLUŠENSTVÍ | Sestava rozdělovač/sběrač - skříň N-KLASIK 2 - 1"xEK; 6cestný; mosaz | IVAR.CS 553 DRS | 553774N | 460.87
| 06. ROZDĚLOVAČE A PŘÍSLUŠENSTVÍ | Sestava rozdělovač/sběrač - skříň N-KLASIK 3 - 1"xEK; 7cestný; mosaz | IVAR.CS 553 DRS | 553775N | 520.44
| 06. ROZDĚLOVAČE A PŘÍSLUŠENSTVÍ | Sestava rozdělovač/sběrač - skříň N-KLASIK 3 - 1"xEK; 8cestný; mosaz | IVAR.CS 553 DRS | 553776N | 554.71
| 06. ROZDĚLOVAČE A PŘÍSLUŠENSTVÍ | Sestava rozdělovač/sběrač - skříň N-KLASIK 3 - 1"xEK; 9cestný; mosaz | IVAR.CS 553 DRS | 553777N | 592.86
| 06. ROZDĚLOVAČE A PŘÍSLUŠENSTVÍ | Sestava rozdělovač/sběrač - skříň N-KLASIK 4 - 1"xEK; 10cestný; mosaz | IVAR.CS 553 DRS | 553778N | 663.62
| 06. ROZDĚLOVAČE A PŘÍSLUŠENSTVÍ | Sestava rozdělovač/sběrač - skříň N-KLASIK 4 - 1"xEK; 11cestný; mosaz | IVAR.CS 553 DRS | 553779N | 698.27
| 06. ROZDĚLOVAČE A PŘÍSLUŠENSTVÍ | Sestava rozdělovač/sběrač - skříň N-KLASIK 4 - 1"xEK; 12cestný; mosaz | IVAR.CS 553 DRS | 553780N | 732.72
| 06. ROZDĚLOVAČE A PŘÍSLUŠENSTVÍ | Sestava rozdělovač/sběrač - bez skříně - 1"xEK; 2cestný; mosaz | IVAR.CS 553 DRS | 553770BS | 252.44
| 06. ROZDĚLOVAČE A PŘÍSLUŠENSTVÍ | Sestava rozdělovač/sběrač - bez skříně - 1"xEK; 3cestný; mosaz | IVAR.CS 553 DRS | 553771BS | 303.29
| 06. ROZDĚLOVAČE A PŘÍSLUŠENSTVÍ | Sestava rozdělovač/sběrač - bez skříně - 1"xEK; 4cestný; mosaz | IVAR.CS 553 DRS | 553772BS | 336.26
| 06. ROZDĚLOVAČE A PŘÍSLUŠENSTVÍ | Sestava rozdělovač/sběrač - bez skříně - 1"xEK; 5cestný; mosaz | IVAR.CS 553 DRS | 553773BS | 372.73
| 06. ROZDĚLOVAČE A PŘÍSLUŠENSTVÍ | Sestava rozdělovač/sběrač - bez skříně - 1"xEK; 6cestný; mosaz | IVAR.CS 553 DRS | 553774BS | 406.87
| 06. ROZDĚLOVAČE A PŘÍSLUŠENSTVÍ | Sestava rozdělovač/sběrač - bez skříně - 1"xEK; 7cestný; mosaz | IVAR.CS 553 DRS | 553775BS | 466.44
| 06. ROZDĚLOVAČE A PŘÍSLUŠENSTVÍ | Sestava rozdělovač/sběrač - bez skříně - 1"xEK; 8cestný; mosaz | IVAR.CS 553 DRS | 553776BS | 500.71
| 06. ROZDĚLOVAČE A PŘÍSLUŠENSTVÍ | Sestava rozdělovač/sběrač - bez skříně - 1"xEK; 9cestný; mosaz | IVAR.CS 553 DRS | 553777BS | 538.86
| 06. ROZDĚLOVAČE A PŘÍSLUŠENSTVÍ | Sestava rozdělovač/sběrač - bez skříně - 1"xEK; 10cestný; mosaz | IVAR.CS 553 DRS | 553778BS | 609.62
| 06. ROZDĚLOVAČE A PŘÍSLUŠENSTVÍ | Sestava rozdělovač/sběrač - bez skříně - 1"xEK; 11cestný; mosaz | IVAR.CS 553 DRS | 553779BS | 644.27
| 06. ROZDĚLOVAČE A PŘÍSLUŠENSTVÍ | Sestava rozdělovač/sběrač - bez skříně - 1"xEK; 12cestný; mosaz | IVAR.CS 553 DRS | 553780BS | 678.72
| 06. ROZDĚLOVAČE A PŘÍSLUŠENSTVÍ | Sestava rozdělovač/sběrač - skříň P-KLASIK 1 - 5/4"xEK; 2cestný; mosaz | IVAR.CS 553 DRS | 400402 | 405.26
| 06. ROZDĚLOVAČE A PŘÍSLUŠENSTVÍ | Sestava rozdělovač/sběrač - skříň P-KLASIK 2 - 5/4"xEK; 3cestný; mosaz | IVAR.CS 553 DRS | 400403 | 460.24
| 06. ROZDĚLOVAČE A PŘÍSLUŠENSTVÍ | Sestava rozdělovač/sběrač - skříň P-KLASIK 2 - 5/4"xEK; 4cestný; mosaz | IVAR.CS 553 DRS | 400404 | 500.46
| 06. ROZDĚLOVAČE A PŘÍSLUŠENSTVÍ | Sestava rozdělovač/sběrač - skříň P-KLASIK 2 - 5/4"xEK; 5cestný; mosaz | IVAR.CS 553 DRS | 400405 | 542.9
| 06. ROZDĚLOVAČE A PŘÍSLUŠENSTVÍ | Sestava rozdělovač/sběrač - skříň P-KLASIK 2 - 5/4"xEK; 6cestný; mosaz | IVAR.CS 553 DRS | 400406 | 583.11
| 06. ROZDĚLOVAČE A PŘÍSLUŠENSTVÍ | Sestava rozdělovač/sběrač - skříň P-KLASIK 3 - 5/4"xEK; 7cestný; mosaz | IVAR.CS 553 DRS | 400407 | 648.76
| 06. ROZDĚLOVAČE A PŘÍSLUŠENSTVÍ | Sestava rozdělovač/sběrač - skříň P-KLASIK 3 - 5/4"xEK; 8cestný; mosaz | IVAR.CS 553 DRS | 400408 | 689.04
| 06. ROZDĚLOVAČE A PŘÍSLUŠENSTVÍ | Sestava rozdělovač/sběrač - skříň P-KLASIK 3 - 5/4"xEK; 9cestný; mosaz | IVAR.CS 553 DRS | 400409 | 733.26
| 06. ROZDĚLOVAČE A PŘÍSLUŠENSTVÍ | Sestava rozdělovač/sběrač - skříň P-KLASIK 4 - 5/4"xEK; 10cestný; mosaz | IVAR.CS 553 DRS | 400410 | 796.21
| 06. ROZDĚLOVAČE A PŘÍSLUŠENSTVÍ | Sestava rozdělovač/sběrač - skříň P-KLASIK 4 - 5/4"xEK; 11cestný; mosaz | IVAR.CS 553 DRS | 400411 | 834.99
| 06. ROZDĚLOVAČE A PŘÍSLUŠENSTVÍ | Sestava rozdělovač/sběrač - skříň P-KLASIK 4 - 5/4"xEK; 12cestný; mosaz | IVAR.CS 553 DRS | 400412 | 873.59
| 06. ROZDĚLOVAČE A PŘÍSLUŠENSTVÍ | Sestava rozdělovač/sběrač - skříň N-KLASIK 1 - 5/4"xEK; 2cestný; mosaz | IVAR.CS 553 DRS | 400402N | 405.26
| 06. ROZDĚLOVAČE A PŘÍSLUŠENSTVÍ | Sestava rozdělovač/sběrač - skříň N-KLASIK 2 - 5/4"xEK; 3cestný; mosaz | IVAR.CS 553 DRS | 400403N | 460.24
| 06. ROZDĚLOVAČE A PŘÍSLUŠENSTVÍ | Sestava rozdělovač/sběrač - skříň N-KLASIK 2 - 5/4"xEK; 4cestný; mosaz | IVAR.CS 553 DRS | 400404N | 500.46
| 06. ROZDĚLOVAČE A PŘÍSLUŠENSTVÍ | Sestava rozdělovač/sběrač - skříň N-KLASIK 2 - 5/4"xEK; 5cestný; mosaz | IVAR.CS 553 DRS | 400405N | 542.9
| 06. ROZDĚLOVAČE A PŘÍSLUŠENSTVÍ | Sestava rozdělovač/sběrač - skříň N-KLASIK 2 - 5/4"xEK; 6cestný; mosaz | IVAR.CS 553 DRS | 400406N | 583.11
| 06. ROZDĚLOVAČE A PŘÍSLUŠENSTVÍ | Sestava rozdělovač/sběrač - skříň N-KLASIK 3 - 5/4"xEK; 7cestný; mosaz | IVAR.CS 553 DRS | 400407N | 648.76
| 06. ROZDĚLOVAČE A PŘÍSLUŠENSTVÍ | Sestava rozdělovač/sběrač - skříň N-KLASIK 3 - 5/4"xEK; 8cestný; mosaz | IVAR.CS 553 DRS | 400408N | 689.04
| 06. ROZDĚLOVAČE A PŘÍSLUŠENSTVÍ | Sestava rozdělovač/sběrač - skříň N-KLASIK 3 - 5/4"xEK; 9cestný; mosaz | IVAR.CS 553 DRS | 400409N | 733.26
| 06. ROZDĚLOVAČE A PŘÍSLUŠENSTVÍ | Sestava rozdělovač/sběrač - skříň N-KLASIK 4 - 5/4"xEK; 10cestný; mosaz | IVAR.CS 553 DRS | 400410N | 796.21
| 06. ROZDĚLOVAČE A PŘÍSLUŠENSTVÍ | Sestava rozdělovač/sběrač - skříň N-KLASIK 4 - 5/4"xEK; 11cestný; mosaz | IVAR.CS 553 DRS | 400411N | 834.99
| 06. ROZDĚLOVAČE A PŘÍSLUŠENSTVÍ | Sestava rozdělovač/sběrač - skříň N-KLASIK 4 - 5/4"xEK; 12cestný; mosaz | IVAR.CS 553 DRS | 400412N | 873.59
| 06. ROZDĚLOVAČE A PŘÍSLUŠENSTVÍ | Sestava rozdělovač/sběrač - bez skříně - 5/4"xEK; 2cestný; mosaz | IVAR.CS 553 DRS | 400402BS | 351.26
| 06. ROZDĚLOVAČE A PŘÍSLUŠENSTVÍ | Sestava rozdělovač/sběrač - bez skříně - 5/4"xEK; 3cestný; mosaz | IVAR.CS 553 DRS | 400403BS | 406.24
| 06. ROZDĚLOVAČE A PŘÍSLUŠENSTVÍ | Sestava rozdělovač/sběrač - bez skříně - 5/4"xEK; 4cestný; mosaz | IVAR.CS 553 DRS | 400404BS | 446.46
| 06. ROZDĚLOVAČE A PŘÍSLUŠENSTVÍ | Sestava rozdělovač/sběrač - bez skříně - 5/4"xEK; 5cestný; mosaz | IVAR.CS 553 DRS | 400405BS | 488.9
| 06. ROZDĚLOVAČE A PŘÍSLUŠENSTVÍ | Sestava rozdělovač/sběrač - bez skříně - 5/4"xEK; 6cestný; mosaz | IVAR.CS 553 DRS | 400406BS | 529.11
| 06. ROZDĚLOVAČE A PŘÍSLUŠENSTVÍ | Sestava rozdělovač/sběrač - bez skříně - 5/4"xEK; 7cestný; mosaz | IVAR.CS 553 DRS | 400407BS | 594.76
| 06. ROZDĚLOVAČE A PŘÍSLUŠENSTVÍ | Sestava rozdělovač/sběrač - bez skříně - 5/4"xEK; 8cestný; mosaz | IVAR.CS 553 DRS | 400408BS | 635.04
| 06. ROZDĚLOVAČE A PŘÍSLUŠENSTVÍ | Sestava rozdělovač/sběrač - bez skříně - 5/4"xEK; 9cestný; mosaz | IVAR.CS 553 DRS | 400409BS | 679.26
| 06. ROZDĚLOVAČE A PŘÍSLUŠENSTVÍ | Sestava rozdělovač/sběrač - bez skříně - 5/4"xEK; 10cestný; mosaz | IVAR.CS 553 DRS | 400410BS | 742.21
| 06. ROZDĚLOVAČE A PŘÍSLUŠENSTVÍ | Sestava rozdělovač/sběrač - bez skříně - 5/4"xEK; 11cestný; mosaz | IVAR.CS 553 DRS | 400411BS | 780.99
| 06. ROZDĚLOVAČE A PŘÍSLUŠENSTVÍ | Sestava rozdělovač/sběrač - bez skříně - 5/4"xEK; 12cestný; mosaz | IVAR.CS 553 DRS | 400412BS | 819.59
| 06. ROZDĚLOVAČE A PŘÍSLUŠENSTVÍ | Sestava rozdělovač/sběrač - bez skříně - 1"xEK; 2cestný; mosaz | IVAR.CS 553 D | 553670 | 94.21
| 06. ROZDĚLOVAČE A PŘÍSLUŠENSTVÍ | Sestava rozdělovač/sběrač - bez skříně - 1"xEK; 3cestný; mosaz | IVAR.CS 553 D | 553671 | 130.29
| 06. ROZDĚLOVAČE A PŘÍSLUŠENSTVÍ | Sestava rozdělovač/sběrač - bez skříně - 1"xEK; 4cestný; mosaz | IVAR.CS 553 D | 553672 | 163.26
| 06. ROZDĚLOVAČE A PŘÍSLUŠENSTVÍ | Sestava rozdělovač/sběrač - bez skříně - 1"xEK; 5cestný; mosaz | IVAR.CS 553 D | 553673 | 195.84
| 06. ROZDĚLOVAČE A PŘÍSLUŠENSTVÍ | Sestava rozdělovač/sběrač - bez skříně - 1"xEK; 6cestný; mosaz | IVAR.CS 553 D | 553674 | 229.98
| 06. ROZDĚLOVAČE A PŘÍSLUŠENSTVÍ | Sestava rozdělovač/sběrač - bez skříně - 1"xEK; 7cestný; mosaz | IVAR.CS 553 D | 553675 | 266.29
| 06. ROZDĚLOVAČE A PŘÍSLUŠENSTVÍ | Sestava rozdělovač/sběrač - bez skříně - 1"xEK; 8cestný; mosaz | IVAR.CS 553 D | 553676 | 300.55
| 06. ROZDĚLOVAČE A PŘÍSLUŠENSTVÍ | Sestava rozdělovač/sběrač - bez skříně - 1"xEK; 9cestný; mosaz | IVAR.CS 553 D | 553677 | 332.62
| 06. ROZDĚLOVAČE A PŘÍSLUŠENSTVÍ | Sestava rozdělovač/sběrač - bez skříně - 1"xEK; 10cestný; mosaz | IVAR.CS 553 D | 553678 | 380.65
| 06. ROZDĚLOVAČE A PŘÍSLUŠENSTVÍ | Sestava rozdělovač/sběrač - bez skříně - 1"xEK; 11cestný; mosaz | IVAR.CS 553 D | 553679 | 420.73
| 06. ROZDĚLOVAČE A PŘÍSLUŠENSTVÍ | Sestava rozdělovač/sběrač - bez skříně - 1"xEK; 12cestný; mosaz | IVAR.CS 553 D | 553680 | 456.81
| 06. ROZDĚLOVAČE A PŘÍSLUŠENSTVÍ | Sestava rozdělovač/sběrač - bez skříně - 5/4"xEK; 2cestný; mosaz | IVAR.CS 553 D | 400282 | 115.5
| 06. ROZDĚLOVAČE A PŘÍSLUŠENSTVÍ | Sestava rozdělovač/sběrač - bez skříně - 5/4"xEK; 3cestný; mosaz | IVAR.CS 553 D | 400283 | 155.71
| 06. ROZDĚLOVAČE A PŘÍSLUŠENSTVÍ | Sestava rozdělovač/sběrač - bez skříně - 5/4"xEK; 4cestný; mosaz | IVAR.CS 553 D | 400284 | 195.93
| 06. ROZDĚLOVAČE A PŘÍSLUŠENSTVÍ | Sestava rozdělovač/sběrač - bez skříně - 5/4"xEK; 5cestný; mosaz | IVAR.CS 553 D | 400285 | 234.48
| 06. ROZDĚLOVAČE A PŘÍSLUŠENSTVÍ | Sestava rozdělovač/sběrač - bez skříně - 5/4"xEK; 6cestný; mosaz | IVAR.CS 553 D | 400286 | 274.69
| 06. ROZDĚLOVAČE A PŘÍSLUŠENSTVÍ | Sestava rozdělovač/sběrač - bez skříně - 5/4"xEK; 7cestný; mosaz | IVAR.CS 553 D | 400287 | 317.07
| 06. ROZDĚLOVAČE A PŘÍSLUŠENSTVÍ | Sestava rozdělovač/sběrač - bez skříně - 5/4"xEK; 8cestný; mosaz | IVAR.CS 553 D | 400288 | 357.36
| 06. ROZDĚLOVAČE A PŘÍSLUŠENSTVÍ | Sestava rozdělovač/sběrač - bez skříně - 5/4"xEK; 9cestný; mosaz | IVAR.CS 553 D | 400289 | 395.5
| 06. ROZDĚLOVAČE A PŘÍSLUŠENSTVÍ | Sestava rozdělovač/sběrač - bez skříně - 5/4"xEK; 10cestný; mosaz | IVAR.CS 553 D | 400290 | 435.71
| 06. ROZDĚLOVAČE A PŘÍSLUŠENSTVÍ | Sestava rozdělovač/sběrač - bez skříně - 5/4"xEK; 11cestný; mosaz | IVAR.CS 553 D | 400291 | 479.94
| 06. ROZDĚLOVAČE A PŘÍSLUŠENSTVÍ | Sestava rozdělovač/sběrač - bez skříně - 5/4"xEK; 12cestný; mosaz | IVAR.CS 553 D | 400292 | 520.15
| 06. ROZDĚLOVAČE A PŘÍSLUŠENSTVÍ | Sestava rozdělovač/sběrač - pro podlahové vytápění - skříň P-KLASIK 1 - 1"xEK; 2cestný; mosaz | IVAR.CS 553 VP | 553970 | 350.29
| 06. ROZDĚLOVAČE A PŘÍSLUŠENSTVÍ | Sestava rozdělovač/sběrač - pro podlahové vytápění - skříň P-KLASIK 2 - 1"xEK; 3cestný; mosaz | IVAR.CS 553 VP | 553971 | 403.31
| 06. ROZDĚLOVAČE A PŘÍSLUŠENSTVÍ | Sestava rozdělovač/sběrač - pro podlahové vytápění - skříň P-KLASIK 2 - 1"xEK; 4cestný; mosaz | IVAR.CS 553 VP | 553972 | 441.36
| 06. ROZDĚLOVAČE A PŘÍSLUŠENSTVÍ | Sestava rozdělovač/sběrač - pro podlahové vytápění - skříň P-KLASIK 2 - 1"xEK; 5cestný; mosaz | IVAR.CS 553 VP | 553973 | 481.9
| 06. ROZDĚLOVAČE A PŘÍSLUŠENSTVÍ | Sestava rozdělovač/sběrač - pro podlahové vytápění - skříň P-KLASIK 2 - 1"xEK; 6cestný; mosaz | IVAR.CS 553 VP | 553974 | 515.57
| 06. ROZDĚLOVAČE A PŘÍSLUŠENSTVÍ | Sestava rozdělovač/sběrač - pro podlahové vytápění - skříň P-KLASIK 3 - 1"xEK; 7cestný; mosaz | IVAR.CS 553 VP | 553975 | 577.44
| 06. ROZDĚLOVAČE A PŘÍSLUŠENSTVÍ | Sestava rozdělovač/sběrač - pro podlahové vytápění - skříň P-KLASIK 3 - 1"xEK; 8cestný; mosaz | IVAR.CS 553 VP | 553976 | 613.85
| 06. ROZDĚLOVAČE A PŘÍSLUŠENSTVÍ | Sestava rozdělovač/sběrač - pro podlahové vytápění - skříň P-KLASIK 3 - 1"xEK; 9cestný; mosaz | IVAR.CS 553 VP | 553977 | 663.98
| 06. ROZDĚLOVAČE A PŘÍSLUŠENSTVÍ | Sestava rozdělovač/sběrač - pro podlahové vytápění - skříň P-KLASIK 4 - 1"xEK; 10cestný; mosaz | IVAR.CS 553 VP | 553978 | 724.83
| 06. ROZDĚLOVAČE A PŘÍSLUŠENSTVÍ | Sestava rozdělovač/sběrač - pro podlahové vytápění - skříň P-KLASIK 4 - 1"xEK; 11cestný; mosaz | IVAR.CS 553 VP | 553979 | 760.02
| 06. ROZDĚLOVAČE A PŘÍSLUŠENSTVÍ | Sestava rozdělovač/sběrač - pro podlahové vytápění - skříň P-KLASIK 4 - 1"xEK; 12cestný; mosaz | IVAR.CS 553 VP | 553980 | 783.08
| 06. ROZDĚLOVAČE A PŘÍSLUŠENSTVÍ | Sestava rozdělovač/sběrač - pro podlahové vytápění - skříň N-KLASIK 1 - 1"xEK; 2cestný; mosaz | IVAR.CS 553 VP | 553970N | 350.29
| 06. ROZDĚLOVAČE A PŘÍSLUŠENSTVÍ | Sestava rozdělovač/sběrač - pro podlahové vytápění - skříň N-KLASIK 2 - 1"xEK; 3cestný; mosaz | IVAR.CS 553 VP | 553971N | 403.31
| 06. ROZDĚLOVAČE A PŘÍSLUŠENSTVÍ | Sestava rozdělovač/sběrač - pro podlahové vytápění - skříň N-KLASIK 2 - 1"xEK; 4cestný; mosaz | IVAR.CS 553 VP | 553972N | 441.36
| 06. ROZDĚLOVAČE A PŘÍSLUŠENSTVÍ | Sestava rozdělovač/sběrač - pro podlahové vytápění - skříň N-KLASIK 2 - 1"xEK; 5cestný; mosaz | IVAR.CS 553 VP | 553973N | 481.9
| 06. ROZDĚLOVAČE A PŘÍSLUŠENSTVÍ | Sestava rozdělovač/sběrač - pro podlahové vytápění - skříň N-KLASIK 2 - 1"xEK; 6cestný; mosaz | IVAR.CS 553 VP | 553974N | 515.57
| 06. ROZDĚLOVAČE A PŘÍSLUŠENSTVÍ | Sestava rozdělovač/sběrač - pro podlahové vytápění - skříň N-KLASIK 3 - 1"xEK; 7cestný; mosaz | IVAR.CS 553 VP | 553975N | 577.44
| 06. ROZDĚLOVAČE A PŘÍSLUŠENSTVÍ | Sestava rozdělovač/sběrač - pro podlahové vytápění - skříň N-KLASIK 3 - 1"xEK; 8cestný; mosaz | IVAR.CS 553 VP | 553976N | 613.85
| 06. ROZDĚLOVAČE A PŘÍSLUŠENSTVÍ | Sestava rozdělovač/sběrač - pro podlahové vytápění - skříň N-KLASIK 3 - 1"xEK; 9cestný; mosaz | IVAR.CS 553 VP | 553977N | 663.98
| 06. ROZDĚLOVAČE A PŘÍSLUŠENSTVÍ | Sestava rozdělovač/sběrač - pro podlahové vytápění - skříň N-KLASIK 4 - 1"xEK; 10cestný; mosaz | IVAR.CS 553 VP | 553978N | 724.83
| 06. ROZDĚLOVAČE A PŘÍSLUŠENSTVÍ | Sestava rozdělovač/sběrač - pro podlahové vytápění - skříň N-KLASIK 4 - 1"xEK; 11cestný; mosaz | IVAR.CS 553 VP | 553979N | 760.02
| 06. ROZDĚLOVAČE A PŘÍSLUŠENSTVÍ | Sestava rozdělovač/sběrač - pro podlahové vytápění - skříň N-KLASIK 4 - 1"xEK; 12cestný; mosaz | IVAR.CS 553 VP | 553980N | 783.08
| 06. ROZDĚLOVAČE A PŘÍSLUŠENSTVÍ | Sestava rozdělovač/sběrač - pro podlahové vytápění - bez skříně - 1"xEK; 2cestný; mosaz | IVAR.CS 553 VP | 553970BS | 296.29
| 06. ROZDĚLOVAČE A PŘÍSLUŠENSTVÍ | Sestava rozdělovač/sběrač - pro podlahové vytápění - bez skříně - 1"xEK; 3cestný; mosaz | IVAR.CS 553 VP | 553971BS | 349.31
| 06. ROZDĚLOVAČE A PŘÍSLUŠENSTVÍ | Sestava rozdělovač/sběrač - pro podlahové vytápění - bez skříně - 1"xEK; 4cestný; mosaz | IVAR.CS 553 VP | 553972BS | 387.36
| 06. ROZDĚLOVAČE A PŘÍSLUŠENSTVÍ | Sestava rozdělovač/sběrač - pro podlahové vytápění - bez skříně - 1"xEK; 5cestný; mosaz | IVAR.CS 553 VP | 553973BS | 427.9
| 06. ROZDĚLOVAČE A PŘÍSLUŠENSTVÍ | Sestava rozdělovač/sběrač - pro podlahové vytápění - bez skříně - 1"xEK; 6cestný; mosaz | IVAR.CS 553 VP | 553974BS | 461.57
| 06. ROZDĚLOVAČE A PŘÍSLUŠENSTVÍ | Sestava rozdělovač/sběrač - pro podlahové vytápění - bez skříně - 1"xEK; 7cestný; mosaz | IVAR.CS 553 VP | 553975BS | 523.44
| 06. ROZDĚLOVAČE A PŘÍSLUŠENSTVÍ | Sestava rozdělovač/sběrač - pro podlahové vytápění - bez skříně - 1"xEK; 8cestný; mosaz | IVAR.CS 553 VP | 553976BS | 559.85
| 06. ROZDĚLOVAČE A PŘÍSLUŠENSTVÍ | Sestava rozdělovač/sběrač - pro podlahové vytápění - bez skříně - 1"xEK; 9cestný; mosaz | IVAR.CS 553 VP | 553977BS | 609.98
| 06. ROZDĚLOVAČE A PŘÍSLUŠENSTVÍ | Sestava rozdělovač/sběrač - pro podlahové vytápění - bez skříně - 1"xEK; 10cestný; mosaz | IVAR.CS 553 VP | 553978BS | 670.83
| 06. ROZDĚLOVAČE A PŘÍSLUŠENSTVÍ | Sestava rozdělovač/sběrač - pro podlahové vytápění - bez skříně - 1"xEK; 11cestný; mosaz | IVAR.CS 553 VP | 553979BS | 706.02
| 06. ROZDĚLOVAČE A PŘÍSLUŠENSTVÍ | Sestava rozdělovač/sběrač - pro podlahové vytápění - bez skříně - 1"xEK; 12cestný; mosaz | IVAR.CS 553 VP | 553980BS | 729.08
| 06. ROZDĚLOVAČE A PŘÍSLUŠENSTVÍ | Sestava rozdělovač/sběrač - bez skříně - 1"xEK; 2cestný; mosaz | IVAR.CS 553 DVP | 553670DVP | 98.55
| 06. ROZDĚLOVAČE A PŘÍSLUŠENSTVÍ | Sestava rozdělovač/sběrač - bez skříně - 1"xEK; 3cestný; mosaz | IVAR.CS 553 DVP | 553671DVP | 136.8
| 06. ROZDĚLOVAČE A PŘÍSLUŠENSTVÍ | Sestava rozdělovač/sběrač - bez skříně - 1"xEK; 4cestný; mosaz | IVAR.CS 553 DVP | 553672DVP | 174.04
| 06. ROZDĚLOVAČE A PŘÍSLUŠENSTVÍ | Sestava rozdělovač/sběrač - bez skříně - 1"xEK; 5cestný; mosaz | IVAR.CS 553 DVP | 553673DVP | 208.79
| 06. ROZDĚLOVAČE A PŘÍSLUŠENSTVÍ | Sestava rozdělovač/sběrač - bez skříně - 1"xEK; 6cestný; mosaz | IVAR.CS 553 DVP | 553674DVP | 245.16
| 06. ROZDĚLOVAČE A PŘÍSLUŠENSTVÍ | Sestava rozdělovač/sběrač - bez skříně - 1"xEK; 7cestný; mosaz | IVAR.CS 553 DVP | 553675DVP | 283.77
| 06. ROZDĚLOVAČE A PŘÍSLUŠENSTVÍ | Sestava rozdělovač/sběrač - bez skříně - 1"xEK; 8cestný; mosaz | IVAR.CS 553 DVP | 553676DVP | 314.2
| 06. ROZDĚLOVAČE A PŘÍSLUŠENSTVÍ | Sestava rozdělovač/sběrač - bez skříně - 1"xEK; 9cestný; mosaz | IVAR.CS 553 DVP | 553677DVP | 354.52
| 06. ROZDĚLOVAČE A PŘÍSLUŠENSTVÍ | Sestava rozdělovač/sběrač - bez skříně - 1"xEK; 10cestný; mosaz | IVAR.CS 553 DVP | 553678DVP | 390.86
| 06. ROZDĚLOVAČE A PŘÍSLUŠENSTVÍ | Sestava rozdělovač/sběrač - bez skříně - 1"xEK; 11cestný; mosaz | IVAR.CS 553 DVP | 553679DVP | 431.31
| 06. ROZDĚLOVAČE A PŘÍSLUŠENSTVÍ | Sestava rozdělovač/sběrač - bez skříně - 1"xEK; 12cestný; mosaz | IVAR.CS 553 DVP | 553680DVP | 467.65
| 06. ROZDĚLOVAČE A PŘÍSLUŠENSTVÍ | Sestava rozdělovač/sběrač - bez skříně - 5/4"xEK; 2cestný; mosaz | IVAR.CS 553 DVP | 400282DVP | 119.57
| 06. ROZDĚLOVAČE A PŘÍSLUŠENSTVÍ | Sestava rozdělovač/sběrač - bez skříně - 5/4"xEK; 3cestný; mosaz | IVAR.CS 553 DVP | 400283DVP | 161.83
| 06. ROZDĚLOVAČE A PŘÍSLUŠENSTVÍ | Sestava rozdělovač/sběrač - bez skříně - 5/4"xEK; 4cestný; mosaz | IVAR.CS 553 DVP | 400284DVP | 204.07
| 06. ROZDĚLOVAČE A PŘÍSLUŠENSTVÍ | Sestava rozdělovač/sběrač - bez skříně - 5/4"xEK; 5cestný; mosaz | IVAR.CS 553 DVP | 400285DVP | 244.66
| 06. ROZDĚLOVAČE A PŘÍSLUŠENSTVÍ | Sestava rozdělovač/sběrač - bez skříně - 5/4"xEK; 6cestný; mosaz | IVAR.CS 553 DVP | 400286DVP | 286.91
| 06. ROZDĚLOVAČE A PŘÍSLUŠENSTVÍ | Sestava rozdělovač/sběrač - bez skříně - 5/4"xEK; 7cestný; mosaz | IVAR.CS 553 DVP | 400287DVP | 331.33
| 06. ROZDĚLOVAČE A PŘÍSLUŠENSTVÍ | Sestava rozdělovač/sběrač - bez skříně - 5/4"xEK; 8cestný; mosaz | IVAR.CS 553 DVP | 400288DVP | 373.64
| 06. ROZDĚLOVAČE A PŘÍSLUŠENSTVÍ | Sestava rozdělovač/sběrač - bez skříně - 5/4"xEK; 9cestný; mosaz | IVAR.CS 553 DVP | 400289DVP | 413.82
| 06. ROZDĚLOVAČE A PŘÍSLUŠENSTVÍ | Sestava rozdělovač/sběrač - bez skříně - 5/4"xEK; 10cestný; mosaz | IVAR.CS 553 DVP | 400290DVP | 453.56
| 06. ROZDĚLOVAČE A PŘÍSLUŠENSTVÍ | Sestava rozdělovač/sběrač - bez skříně - 5/4"xEK; 11cestný; mosaz | IVAR.CS 553 DVP | 400291DVP | 502.33
| 06. ROZDĚLOVAČE A PŘÍSLUŠENSTVÍ | Sestava rozdělovač/sběrač - bez skříně - 5/4"xEK; 12cestný; mosaz | IVAR.CS 553 DVP | 400292DVP | 544.58
| 06. ROZDĚLOVAČE A PŘÍSLUŠENSTVÍ | Průmyslový rozdělovač - neosazený - 6/4"x3/4"; 2cestný; mosaz | IVAR.CS 500 | 560022 | 55.57
| 06. ROZDĚLOVAČE A PŘÍSLUŠENSTVÍ | Průmyslový rozdělovač - neosazený - 6/4"x3/4"; 3cestný; mosaz | IVAR.CS 500 | 560023 | 75.92
| 06. ROZDĚLOVAČE A PŘÍSLUŠENSTVÍ | Průmyslový rozdělovač - neosazený - 6/4"x3/4"; 4cestný; mosaz | IVAR.CS 500 | 560024 | 96.23
| 06. ROZDĚLOVAČE A PŘÍSLUŠENSTVÍ | Průmyslový rozdělovač - neosazený - 6/4"x3/4"; 5cestný; mosaz | IVAR.CS 500 | 560025 | 116.58
| 06. ROZDĚLOVAČE A PŘÍSLUŠENSTVÍ | Průmyslový rozdělovač - neosazený - 6/4"x3/4"; 6cestný; mosaz | IVAR.CS 500 | 560026 | 136.86
| 06. ROZDĚLOVAČE A PŘÍSLUŠENSTVÍ | Průmyslový rozdělovač - neosazený - 6/4"x3/4"; 7cestný; mosaz | IVAR.CS 500 | 560027 | 157.29
| 06. ROZDĚLOVAČE A PŘÍSLUŠENSTVÍ | Průmyslový rozdělovač - neosazený - 6/4"x3/4"; 8cestný; mosaz | IVAR.CS 500 | 560028 | 177.48
| 06. ROZDĚLOVAČE A PŘÍSLUŠENSTVÍ | Průmyslový rozdělovač - neosazený - 6/4"x3/4"; 9cestný; mosaz | IVAR.CS 500 | 560029 | 197.88
| 06. ROZDĚLOVAČE A PŘÍSLUŠENSTVÍ | Průmyslový rozdělovač - neosazený - 6/4"x3/4"; 10cestný; mosaz | IVAR.CS 500 | 560030 | 218.18
| 06. ROZDĚLOVAČE A PŘÍSLUŠENSTVÍ | Průmyslový rozdělovač - neosazený - 6/4"x3/4"; 11cestný; mosaz | IVAR.CS 500 | 560031 | 238.46
| 06. ROZDĚLOVAČE A PŘÍSLUŠENSTVÍ | Průmyslový rozdělovač - neosazený - 6/4"x3/4"; 12cestný; mosaz | IVAR.CS 500 | 560032 | 258.81
| 06. ROZDĚLOVAČE A PŘÍSLUŠENSTVÍ | Průmyslový rozdělovač - neosazený - 6/4"x3/4"; 13cestný; mosaz | IVAR.CS 500 | 560033 | 279.2
| 06. ROZDĚLOVAČE A PŘÍSLUŠENSTVÍ | Průmyslový rozdělovač - osazený regulačními šroubeními - 6/4"x3/4"; 2cestný; mosaz | IVAR.CI 552 | 560002 | 82.63
| 06. ROZDĚLOVAČE A PŘÍSLUŠENSTVÍ | Průmyslový rozdělovač - osazený regulačními šroubeními - 6/4"x3/4"; 3cestný; mosaz | IVAR.CI 552 | 560003 | 116.15
| 06. ROZDĚLOVAČE A PŘÍSLUŠENSTVÍ | Průmyslový rozdělovač - osazený regulačními šroubeními - 6/4"x3/4"; 4cestný; mosaz | IVAR.CI 552 | 560004 | 149.6
| 06. ROZDĚLOVAČE A PŘÍSLUŠENSTVÍ | Průmyslový rozdělovač - osazený regulačními šroubeními - 6/4"x3/4"; 5cestný; mosaz | IVAR.CI 552 | 560005 | 183.12
| 06. ROZDĚLOVAČE A PŘÍSLUŠENSTVÍ | Průmyslový rozdělovač - osazený regulačními šroubeními - 6/4"x3/4"; 6cestný; mosaz | IVAR.CI 552 | 560006 | 216.68
| 06. ROZDĚLOVAČE A PŘÍSLUŠENSTVÍ | Průmyslový rozdělovač - osazený regulačními šroubeními - 6/4"x3/4"; 7cestný; mosaz | IVAR.CI 552 | 560007 | 250.17
| 06. ROZDĚLOVAČE A PŘÍSLUŠENSTVÍ | Průmyslový rozdělovač - osazený regulačními šroubeními - 6/4"x3/4"; 8cestný; mosaz | IVAR.CI 552 | 560008 | 283.69
| 06. ROZDĚLOVAČE A PŘÍSLUŠENSTVÍ | Průmyslový rozdělovač - osazený regulačními šroubeními - 6/4"x3/4"; 9cestný; mosaz | IVAR.CI 552 | 560009 | 317.14
| 06. ROZDĚLOVAČE A PŘÍSLUŠENSTVÍ | Průmyslový rozdělovač - osazený regulačními šroubeními - 6/4"x3/4"; 10cestný; mosaz | IVAR.CI 552 | 560010 | 350.66
| 06. ROZDĚLOVAČE A PŘÍSLUŠENSTVÍ | Průmyslový rozdělovač - osazený regulačními šroubeními - 6/4"x3/4"; 11cestný; mosaz | IVAR.CI 552 | 560011 | 384.11
| 06. ROZDĚLOVAČE A PŘÍSLUŠENSTVÍ | Průmyslový rozdělovač - osazený regulačními šroubeními - 6/4"x3/4"; 12cestný; mosaz | IVAR.CI 552 | 560012 | 417.63
| 06. ROZDĚLOVAČE A PŘÍSLUŠENSTVÍ | Sestava průmyslový rozdělovač/sběrač - bez instalační skříně - 6/4"x3/4"; 2cestný | IVAR.KSA 037 | KSA0037B02 | 810.83
| 06. ROZDĚLOVAČE A PŘÍSLUŠENSTVÍ | Sestava průmyslový rozdělovač/sběrač - bez instalační skříně - 6/4"x3/4"; 3cestný | IVAR.KSA 037 | KSA0037B03 | 912.18
| 06. ROZDĚLOVAČE A PŘÍSLUŠENSTVÍ | Sestava průmyslový rozdělovač/sběrač - bez instalační skříně - 6/4"x3/4"; 4cestný | IVAR.KSA 037 | KSA0037B04 | 1013.23
| 06. ROZDĚLOVAČE A PŘÍSLUŠENSTVÍ | Sestava průmyslový rozdělovač/sběrač - bez instalační skříně - 6/4"x3/4"; 5cestný | IVAR.KSA 037 | KSA0037B05 | 1114.55
| 06. ROZDĚLOVAČE A PŘÍSLUŠENSTVÍ | Sestava průmyslový rozdělovač/sběrač - bez instalační skříně - 6/4"x3/4"; 6cestný | IVAR.KSA 037 | KSA0037B06 | 1215.91
| 06. ROZDĚLOVAČE A PŘÍSLUŠENSTVÍ | Sestava průmyslový rozdělovač/sběrač - bez instalační skříně - 6/4"x3/4"; 7cestný | IVAR.KSA 037 | KSA0037B07 | 1317.03
| 06. ROZDĚLOVAČE A PŘÍSLUŠENSTVÍ | Sestava průmyslový rozdělovač/sběrač - bez instalační skříně - 6/4"x3/4"; 8cestný | IVAR.KSA 037 | KSA0037B08 | 1418.32
| 06. ROZDĚLOVAČE A PŘÍSLUŠENSTVÍ | Sestava průmyslový rozdělovač/sběrač - bez instalační skříně - 6/4"x3/4"; 9cestný | IVAR.KSA 037 | KSA0037B09 | 1519.53
| 06. ROZDĚLOVAČE A PŘÍSLUŠENSTVÍ | Sestava průmyslový rozdělovač/sběrač - bez instalační skříně - 6/4"x3/4"; 10cestný | IVAR.KSA 037 | KSA0037B10 | 1620.79
| 06. ROZDĚLOVAČE A PŘÍSLUŠENSTVÍ | Sestava průmyslový rozdělovač/sběrač - bez instalační skříně - 6/4"x3/4"; 11cestný | IVAR.KSA 037 | KSA0037B11 | 1721.94
| 06. ROZDĚLOVAČE A PŘÍSLUŠENSTVÍ | Sestava průmyslový rozdělovač/sběrač - bez instalační skříně - 6/4"x3/4"; 12cestný | IVAR.KSA 037 | KSA0037B12 | 1823.3
| 06. ROZDĚLOVAČE A PŘÍSLUŠENSTVÍ | Sestava průmyslový rozdělovač/sběrač - s regulačními a uzavíracími armaturami - 6/4"x3/4"; 2cestný | IVAR.KSA 035 | KSA0035B02 | 727.69
| 06. ROZDĚLOVAČE A PŘÍSLUŠENSTVÍ | Sestava průmyslový rozdělovač/sběrač - s regulačními a uzavíracími armaturami - 6/4"x3/4"; 3cestný | IVAR.KSA 035 | KSA0035B03 | 801.11
| 06. ROZDĚLOVAČE A PŘÍSLUŠENSTVÍ | Sestava průmyslový rozdělovač/sběrač - s regulačními a uzavíracími armaturami - 6/4"x3/4"; 4cestný | IVAR.KSA 035 | KSA0035B04 | 874.31
| 06. ROZDĚLOVAČE A PŘÍSLUŠENSTVÍ | Sestava průmyslový rozdělovač/sběrač - s regulačními a uzavíracími armaturami - 6/4"x3/4"; 5cestný | IVAR.KSA 035 | KSA0035B05 | 947.72
| 06. ROZDĚLOVAČE A PŘÍSLUŠENSTVÍ | Sestava průmyslový rozdělovač/sběrač - s regulačními a uzavíracími armaturami - 6/4"x3/4"; 6cestný | IVAR.KSA 035 | KSA0035B06 | 1021.14
| 06. ROZDĚLOVAČE A PŘÍSLUŠENSTVÍ | Sestava průmyslový rozdělovač/sběrač - s regulačními a uzavíracími armaturami - 6/4"x3/4"; 7cestný | IVAR.KSA 035 | KSA0035B07 | 1094.37
| 06. ROZDĚLOVAČE A PŘÍSLUŠENSTVÍ | Sestava průmyslový rozdělovač/sběrač - s regulačními a uzavíracími armaturami - 6/4"x3/4"; 8cestný | IVAR.KSA 035 | KSA0035B08 | 1167.79
| 06. ROZDĚLOVAČE A PŘÍSLUŠENSTVÍ | Sestava průmyslový rozdělovač/sběrač - s regulačními a uzavíracími armaturami - 6/4"x3/4"; 9cestný | IVAR.KSA 035 | KSA0035B09 | 1241.07
| 06. ROZDĚLOVAČE A PŘÍSLUŠENSTVÍ | Sestava průmyslový rozdělovač/sběrač - s regulačními a uzavíracími armaturami - 6/4"x3/4"; 10cestný | IVAR.KSA 035 | KSA0035B10 | 1314.42
| 06. ROZDĚLOVAČE A PŘÍSLUŠENSTVÍ | Sestava průmyslový rozdělovač/sběrač - s regulačními a uzavíracími armaturami - 6/4"x3/4"; 11cestný | IVAR.KSA 035 | KSA0035B11 | 1387.71
| 06. ROZDĚLOVAČE A PŘÍSLUŠENSTVÍ | Sestava průmyslový rozdělovač/sběrač - s regulačními a uzavíracími armaturami - 6/4"x3/4"; 12cestný | IVAR.KSA 035 | KSA0035B12 | 1461.13
| 06. ROZDĚLOVAČE A PŘÍSLUŠENSTVÍ | Sestava modulární rozdělovač/sběrač - 1"xEK; 3cestný; mosaz | IVAR.CI 400 KC | 506875 | 115.94
| 06. ROZDĚLOVAČE A PŘÍSLUŠENSTVÍ | Sestava modulární rozdělovač/sběrač - 1"xEK; 4cestný; mosaz | IVAR.CI 400 KC | 506876 | 145.34
| 06. ROZDĚLOVAČE A PŘÍSLUŠENSTVÍ | Sestava modulární rozdělovač/sběrač - 1"xEK; 5cestný; mosaz | IVAR.CI 400 KC | 506877 | 174.7
| 06. ROZDĚLOVAČE A PŘÍSLUŠENSTVÍ | Sestava modulární rozdělovač/sběrač - 1"xEK; 3cestný; mosaz | IVAR.CI 400 KC SET | KIT506875 | 217.99
| 06. ROZDĚLOVAČE A PŘÍSLUŠENSTVÍ | Sestava modulární rozdělovač/sběrač - 1"xEK; 4cestný; mosaz | IVAR.CI 400 KC SET | KIT506876 | 247.4
| 06. ROZDĚLOVAČE A PŘÍSLUŠENSTVÍ | Sestava modulární rozdělovač/sběrač - 1"xEK; 5cestný; mosaz | IVAR.CI 400 KC SET | KIT506877 | 276.77
| 06. ROZDĚLOVAČE A PŘÍSLUŠENSTVÍ | Sestava modulární rozdělovač/sběrač - 1"xEK; 6cestný; mosaz | IVAR.CI 400 KC SET | KIT5068755 | 333.93
| 06. ROZDĚLOVAČE A PŘÍSLUŠENSTVÍ | Sestava modulární rozdělovač/sběrač - 1"xEK; 7cestný; mosaz | IVAR.CI 400 KC SET | KIT5068756 | 363.33
| 06. ROZDĚLOVAČE A PŘÍSLUŠENSTVÍ | Sestava modulární rozdělovač/sběrač - 1"xEK; 8cestný; mosaz | IVAR.CI 400 KC SET | KIT5068766 | 392.73
| 06. ROZDĚLOVAČE A PŘÍSLUŠENSTVÍ | Sestava modulární rozdělovač/sběrač - 1"xEK; 9cestný; mosaz | IVAR.CI 400 KC SET | KIT5068767 | 422.1
| 06. ROZDĚLOVAČE A PŘÍSLUŠENSTVÍ | Sestava modulární rozdělovač/sběrač - 1"xEK; 10cestný; mosaz | IVAR.CI 400 KC SET | KIT5068777 | 451.47
| 06. ROZDĚLOVAČE A PŘÍSLUŠENSTVÍ | Sestava modulární rozdělovač/sběrač - 1"xEK; 3cestný; mosaz | IVAR.CI 400 KC SET A | KIT506875A | 233.41
| 06. ROZDĚLOVAČE A PŘÍSLUŠENSTVÍ | Sestava modulární rozdělovač/sběrač - 1"xEK; 4cestný; mosaz | IVAR.CI 400 KC SET A | KIT506876A | 262.81
| 06. ROZDĚLOVAČE A PŘÍSLUŠENSTVÍ | Sestava modulární rozdělovač/sběrač - 1"xEK; 5cestný; mosaz | IVAR.CI 400 KC SET A | KIT506877A | 292.18
| 06. ROZDĚLOVAČE A PŘÍSLUŠENSTVÍ | Sestava modulární rozdělovač/sběrač - 1"xEK; 6cestný; mosaz | IVAR.CI 400 KC SET A | KIT5068755A | 349.35
| 06. ROZDĚLOVAČE A PŘÍSLUŠENSTVÍ | Sestava modulární rozdělovač/sběrač - 1"xEK; 7cestný; mosaz | IVAR.CI 400 KC SET A | KIT5068756A | 378.74
| 06. ROZDĚLOVAČE A PŘÍSLUŠENSTVÍ | Sestava modulární rozdělovač/sběrač - 1"xEK; 8cestný; mosaz | IVAR.CI 400 KC SET A | KIT5068766A | 408.15
| 06. ROZDĚLOVAČE A PŘÍSLUŠENSTVÍ | Sestava modulární rozdělovač/sběrač - 1"xEK; 9cestný; mosaz | IVAR.CI 400 KC SET A | KIT5068767A | 437.52
| 06. ROZDĚLOVAČE A PŘÍSLUŠENSTVÍ | Sestava modulární rozdělovač/sběrač - 1"xEK; 10cestný; mosaz | IVAR.CI 400 KC SET A | KIT5068777A | 466.89
| 06. ROZDĚLOVAČE A PŘÍSLUŠENSTVÍ | RTL ventil IC-BOX - včetně integrovaného termostatického ventilu; bílá | IVAR.IC-BOX 2 | 506603 | 136.94
| 06. ROZDĚLOVAČE A PŘÍSLUŠENSTVÍ | RTL ventil IC-BOX - včetně integrovaného termostatického ventilu; chrom | IVAR.IC-BOX 2 | 506603CR | 153.98
| 06. ROZDĚLOVAČE A PŘÍSLUŠENSTVÍ | RTL ventil IC-BOX - bílá | IVAR.IC-BOX 3 | 506604 | 144.26
| 06. ROZDĚLOVAČE A PŘÍSLUŠENSTVÍ | RTL ventil IC-BOX - chrom | IVAR.IC-BOX 3 | 506604CR | 163.11
| 06. ROZDĚLOVAČE A PŘÍSLUŠENSTVÍ | Upevňovací konzola - k rozdělovači - 3/4"; jednoduchá | IVAR.AC 609 | 500901 | 5.12
| 06. ROZDĚLOVAČE A PŘÍSLUŠENSTVÍ | Upevňovací konzola - k rozdělovači - 1"; jednoduchá | IVAR.AC 609 | 500902 | 5.12
| 06. ROZDĚLOVAČE A PŘÍSLUŠENSTVÍ | Upevňovací konzola - k rozdělovači - 5/4"; jednoduchá | IVAR.AC 609 | 500903 | 5.12
| 06. ROZDĚLOVAČE A PŘÍSLUŠENSTVÍ | Upevňovací konzola - k rozdělovači - 1"; 200mm; dvojitá | IVAR.AC 610 | 501098 | 7.06
| 06. ROZDĚLOVAČE A PŘÍSLUŠENSTVÍ | Upevňovací konzola - k rozdělovači - 5/4"; 200mm; dvojitá | IVAR.AC 610 | 501020 | 7.81
| 06. ROZDĚLOVAČE A PŘÍSLUŠENSTVÍ | Upevňovací konzola - k rozdělovači - 1"; 250mm; dvojitá | IVAR.AC 611 | 501218 | 13.3
| 06. ROZDĚLOVAČE A PŘÍSLUŠENSTVÍ | Upevňovací konzola - k rozdělovači - 5/4"; 250mm; dvojitá | IVAR.AC 611 | 501360 | 13.3
| 06. ROZDĚLOVAČE A PŘÍSLUŠENSTVÍ | Upevňovací konzola - k rozdělovači - 3/4"; 200mm; dvojitá | IVAR.AC 628 | 501160 | 9.27
| 06. ROZDĚLOVAČE A PŘÍSLUŠENSTVÍ | Upevňovací konzola - k rozdělovači - 1"; 200mm; dvojitá | IVAR.AC 628 | 501159 | 9.27
| 06. ROZDĚLOVAČE A PŘÍSLUŠENSTVÍ | Upevňovací konzola - k rozdělovači - 1"; 200mm; dvojitá | IVAR.AC 628 | 501639 | 9.27
| 06. ROZDĚLOVAČE A PŘÍSLUŠENSTVÍ | Upevňovací konzola - k rozdělovači - 6/4"; jednoduchá | IVAR.AC 629 | 506196 | 42.44
| 06. ROZDĚLOVAČE A PŘÍSLUŠENSTVÍ | Upevňovací konzola - k rozdělovači - 3/4"; jednoduchá | IVAR.AC 639 | 502061 | 4.89
| 06. ROZDĚLOVAČE A PŘÍSLUŠENSTVÍ | Upevňovací konzola - k rozdělovači - 1"; jednoduchá | IVAR.AC 639 | 502062 | 4.89
| 06. ROZDĚLOVAČE A PŘÍSLUŠENSTVÍ | UNIMIX - univerzální sestava - skříň P-MAX 2 - 3/4"xEK; 2cestný; DAB.EVOSTA2 40-70/130; mosaz | IVAR.UNIMIX | 557670U | 996.9
| 06. ROZDĚLOVAČE A PŘÍSLUŠENSTVÍ | UNIMIX - univerzální sestava - skříň P-MAX 3 - 3/4"xEK; 3cestný; DAB.EVOSTA2 40-70/130; mosaz | IVAR.UNIMIX | 557671U | 1058.49
| 06. ROZDĚLOVAČE A PŘÍSLUŠENSTVÍ | UNIMIX - univerzální sestava - skříň P-MAX 3 - 3/4"xEK; 4cestný; DAB.EVOSTA2 40-70/130; mosaz | IVAR.UNIMIX | 557672U | 1094.9
| 06. ROZDĚLOVAČE A PŘÍSLUŠENSTVÍ | UNIMIX - univerzální sestava - skříň P-MAX 3 - 3/4"xEK; 5cestný; DAB.EVOSTA2 40-70/130; mosaz | IVAR.UNIMIX | 557673U | 1131.28
| 06. ROZDĚLOVAČE A PŘÍSLUŠENSTVÍ | UNIMIX - univerzální sestava - skříň P-MAX 3 - 3/4"xEK; 6cestný; DAB.EVOSTA2 40-70/130; mosaz | IVAR.UNIMIX | 557674U | 1167.65
| 06. ROZDĚLOVAČE A PŘÍSLUŠENSTVÍ | UNIMIX - univerzální sestava - skříň P-MAX 3 - 3/4"xEK; 7cestný; DAB.EVOSTA2 40-70/130; mosaz | IVAR.UNIMIX | 557675U | 1205.82
| 06. ROZDĚLOVAČE A PŘÍSLUŠENSTVÍ | UNIMIX - univerzální sestava - skříň P-MAX 3 - 3/4"xEK; 8cestný; DAB.EVOSTA2 40-70/130; mosaz | IVAR.UNIMIX | 557676U | 1242.22
| 06. ROZDĚLOVAČE A PŘÍSLUŠENSTVÍ | UNIMIX - univerzální sestava - skříň P-MAX 4 - 3/4"xEK; 9cestný; DAB.EVOSTA2 40-70/130; mosaz | IVAR.UNIMIX | 557677U | 1304.28
| 06. ROZDĚLOVAČE A PŘÍSLUŠENSTVÍ | UNIMIX - univerzální sestava - skříň P-MAX 4 - 3/4"xEK; 10cestný; DAB.EVOSTA2 40-70/130; mosaz | IVAR.UNIMIX | 557678U | 1344.88
| 06. ROZDĚLOVAČE A PŘÍSLUŠENSTVÍ | UNIMIX - univerzální sestava - skříň P-MAX 4 - 3/4"xEK; 11cestný; DAB.EVOSTA2 40-70/130; mosaz | IVAR.UNIMIX | 557679U | 1381.22
| 06. ROZDĚLOVAČE A PŘÍSLUŠENSTVÍ | UNIMIX - univerzální sestava - skříň P-MAX 4 - 3/4"xEK; 12cestný; DAB.EVOSTA2 40-70/130; mosaz | IVAR.UNIMIX | 557680U | 1415.4
| 06. ROZDĚLOVAČE A PŘÍSLUŠENSTVÍ | UNIMIX - univerzální sestava - skříň N-MAX 2 - 3/4"xEK; 2cestný; DAB.EVOSTA2 40-70/130; mosaz | IVAR.UNIMIX | 557670UN | 996.9
| 06. ROZDĚLOVAČE A PŘÍSLUŠENSTVÍ | UNIMIX - univerzální sestava - skříň N-MAX 3 - 3/4"xEK; 3cestný; DAB.EVOSTA2 40-70/130; mosaz | IVAR.UNIMIX | 557671UN | 1058.49
| 06. ROZDĚLOVAČE A PŘÍSLUŠENSTVÍ | UNIMIX - univerzální sestava - skříň N-MAX 3 - 3/4"xEK; 4cestný; DAB.EVOSTA2 40-70/130; mosaz | IVAR.UNIMIX | 557672UN | 1094.9
| 06. ROZDĚLOVAČE A PŘÍSLUŠENSTVÍ | UNIMIX - univerzální sestava - skříň N-MAX 3 - 3/4"xEK; 5cestný; DAB.EVOSTA2 40-70/130; mosaz | IVAR.UNIMIX | 557673UN | 1131.28
| 06. ROZDĚLOVAČE A PŘÍSLUŠENSTVÍ | UNIMIX - univerzální sestava - skříň N-MAX 3 - 3/4"xEK; 6cestný; DAB.EVOSTA2 40-70/130; mosaz | IVAR.UNIMIX | 557674UN | 1167.65
| 06. ROZDĚLOVAČE A PŘÍSLUŠENSTVÍ | UNIMIX - univerzální sestava - skříň N-MAX 3 - 3/4"xEK; 7cestný; DAB.EVOSTA2 40-70/130; mosaz | IVAR.UNIMIX | 557675UN | 1205.82
| 06. ROZDĚLOVAČE A PŘÍSLUŠENSTVÍ | UNIMIX - univerzální sestava - skříň N-MAX 3 - 3/4"xEK; 8cestný; DAB.EVOSTA2 40-70/130; mosaz | IVAR.UNIMIX | 557676UN | 1242.22
| 06. ROZDĚLOVAČE A PŘÍSLUŠENSTVÍ | UNIMIX - univerzální sestava - skříň N-MAX 4 - 3/4"xEK; 9cestný; DAB.EVOSTA2 40-70/130; mosaz | IVAR.UNIMIX | 557677UN | 1304.28
| 06. ROZDĚLOVAČE A PŘÍSLUŠENSTVÍ | UNIMIX - univerzální sestava - skříň N-MAX 4 - 3/4"xEK; 10cestný; DAB.EVOSTA2 40-70/130; mosaz | IVAR.UNIMIX | 557678UN | 1344.88
| 06. ROZDĚLOVAČE A PŘÍSLUŠENSTVÍ | UNIMIX - univerzální sestava - skříň N-MAX 4 - 3/4"xEK; 11cestný; DAB.EVOSTA2 40-70/130; mosaz | IVAR.UNIMIX | 557679UN | 1381.22
| 06. ROZDĚLOVAČE A PŘÍSLUŠENSTVÍ | UNIMIX - univerzální sestava - skříň N-MAX 4 - 3/4"xEK; 12cestný; DAB.EVOSTA2 40-70/130; mosaz | IVAR.UNIMIX | 557680UN | 1415.4
| 06. ROZDĚLOVAČE A PŘÍSLUŠENSTVÍ | UNIMIX - univerzální sestava - bez skříně - 3/4"xEK; 2cestný; DAB.EVOSTA2 40-70/130; mosaz | IVAR.UNIMIX | 557670UBS | 930.9
| 06. ROZDĚLOVAČE A PŘÍSLUŠENSTVÍ | UNIMIX - univerzální sestava - bez skříně - 3/4"xEK; 3cestný; DAB.EVOSTA2 40-70/130; mosaz | IVAR.UNIMIX | 557671UBS | 992.49
| 06. ROZDĚLOVAČE A PŘÍSLUŠENSTVÍ | UNIMIX - univerzální sestava - bez skříně - 3/4"xEK; 4cestný; DAB.EVOSTA2 40-70/130; mosaz | IVAR.UNIMIX | 557672UBS | 1028.9
| 06. ROZDĚLOVAČE A PŘÍSLUŠENSTVÍ | UNIMIX - univerzální sestava - bez skříně - 3/4"xEK; 5cestný; DAB.EVOSTA2 40-70/130; mosaz | IVAR.UNIMIX | 557673UBS | 1065.28
| 06. ROZDĚLOVAČE A PŘÍSLUŠENSTVÍ | UNIMIX - univerzální sestava - bez skříně - 3/4"xEK; 6cestný; DAB.EVOSTA2 40-70/130; mosaz | IVAR.UNIMIX | 557674UBS | 1101.65
| 06. ROZDĚLOVAČE A PŘÍSLUŠENSTVÍ | UNIMIX - univerzální sestava - bez skříně - 3/4"xEK; 7cestný; DAB.EVOSTA2 40-70/130; mosaz | IVAR.UNIMIX | 557675UBS | 1139.82
| 06. ROZDĚLOVAČE A PŘÍSLUŠENSTVÍ | UNIMIX - univerzální sestava - bez skříně - 3/4"xEK; 8cestný; DAB.EVOSTA2 40-70/130; mosaz | IVAR.UNIMIX | 557676UBS | 1176.22
| 06. ROZDĚLOVAČE A PŘÍSLUŠENSTVÍ | UNIMIX - univerzální sestava - bez skříně - 3/4"xEK; 9cestný; DAB.EVOSTA2 40-70/130; mosaz | IVAR.UNIMIX | 557677UBS | 1238.28
| 06. ROZDĚLOVAČE A PŘÍSLUŠENSTVÍ | UNIMIX - univerzální sestava - bez skříně - 3/4"xEK; 10cestný; DAB.EVOSTA2 40-70/130; mosaz | IVAR.UNIMIX | 557678UBS | 1278.88
| 06. ROZDĚLOVAČE A PŘÍSLUŠENSTVÍ | UNIMIX - univerzální sestava - bez skříně - 3/4"xEK; 11cestný; DAB.EVOSTA2 40-70/130; mosaz | IVAR.UNIMIX | 557679UBS | 1315.22
| 06. ROZDĚLOVAČE A PŘÍSLUŠENSTVÍ | UNIMIX - univerzální sestava - bez skříně - 3/4"xEK; 12cestný; DAB.EVOSTA2 40-70/130; mosaz | IVAR.UNIMIX | 557680UBS | 1349.4
| 06. ROZDĚLOVAČE A PŘÍSLUŠENSTVÍ | Elektrický pohon axiální - 230V | IVAR.UNIMIX SSA 31 | UNIMIXSSA31 | 204.81
| 04. TOPENÁŘSKÉ ARMATURY | Elektrotermická hlavice - 0-10V; bez proudu zavřeno | IVAR.TE 3061 | 500887 | 137.09
| 06. ROZDĚLOVAČE A PŘÍSLUŠENSTVÍ | Doplňkový modul rozdělovač/sběrač - pro sestavu UNIMIX - 3/4"x3/4"xEK | IVAR.UNIMIX RS | 500456 | 226.23
| 06. ROZDĚLOVAČE A PŘÍSLUŠENSTVÍ | KIT čerpadlového modulu UNIMIX - pro rozdělovací sestavy - 6/4"x1" | IVAR.UM 01 | 500438 | 392.71
| 06. ROZDĚLOVAČE A PŘÍSLUŠENSTVÍ | DUAL - sestava pro kombinaci vytápění - bez skříně - 3/4"xEK; 2cestný; mosaz | IVAR.CI 557 KS | 557670KS | 664.43
| 06. ROZDĚLOVAČE A PŘÍSLUŠENSTVÍ | DUAL - sestava pro kombinaci vytápění - bez skříně - 3/4"xEK; 3cestný; mosaz | IVAR.CI 557 KS | 557671KS | 701.67
| 06. ROZDĚLOVAČE A PŘÍSLUŠENSTVÍ | DUAL - sestava pro kombinaci vytápění - bez skříně - 3/4"xEK; 4cestný; mosaz | IVAR.CI 557 KS | 557672KS | 740.37
| 06. ROZDĚLOVAČE A PŘÍSLUŠENSTVÍ | DUAL - sestava pro kombinaci vytápění - bez skříně - 3/4"xEK; 5cestný; mosaz | IVAR.CI 557 KS | 557673KS | 776.74
| 06. ROZDĚLOVAČE A PŘÍSLUŠENSTVÍ | DUAL - sestava pro kombinaci vytápění - bez skříně - 3/4"xEK; 6cestný; mosaz | IVAR.CI 557 KS | 557674KS | 813.12
| 06. ROZDĚLOVAČE A PŘÍSLUŠENSTVÍ | DUAL - sestava pro kombinaci vytápění - bez skříně - 3/4"xEK; 7cestný; mosaz | IVAR.CI 557 KS | 557675KS | 849.53
| 06. ROZDĚLOVAČE A PŘÍSLUŠENSTVÍ | DUAL - sestava pro kombinaci vytápění - bez skříně - 3/4"xEK; 8cestný; mosaz | IVAR.CI 557 KS | 557676KS | 884.33
| 06. ROZDĚLOVAČE A PŘÍSLUŠENSTVÍ | DUAL - sestava pro kombinaci vytápění - bez skříně - 3/4"xEK; 9cestný; mosaz | IVAR.CI 557 KS | 557677KS | 920.66
| 06. ROZDĚLOVAČE A PŘÍSLUŠENSTVÍ | DUAL - sestava pro kombinaci vytápění - bez skříně - 3/4"xEK; 10cestný; mosaz | IVAR.CI 557 KS | 557678KS | 957.11
| 06. ROZDĚLOVAČE A PŘÍSLUŠENSTVÍ | DUAL-MIX - sestava pro kombinaci vytápění - skříň P-MAX 2 - 1"xEK; 2cestný; mosaz | IVAR.CI 557 VP | 557670VP | 861.56
| 06. ROZDĚLOVAČE A PŘÍSLUŠENSTVÍ | DUAL-MIX - sestava pro kombinaci vytápění - skříň P-MAX 3 - 1"xEK; 3cestný; mosaz | IVAR.CI 557 VP | 557671VP | 923.15
| 06. ROZDĚLOVAČE A PŘÍSLUŠENSTVÍ | DUAL-MIX - sestava pro kombinaci vytápění - skříň P-MAX 3 - 1"xEK; 4cestný; mosaz | IVAR.CI 557 VP | 557672VP | 961.85
| 06. ROZDĚLOVAČE A PŘÍSLUŠENSTVÍ | DUAL-MIX - sestava pro kombinaci vytápění - skříň P-MAX 3 - 1"xEK; 5cestný; mosaz | IVAR.CI 557 VP | 557673VP | 998.22
| 06. ROZDĚLOVAČE A PŘÍSLUŠENSTVÍ | DUAL-MIX - sestava pro kombinaci vytápění - skříň P-MAX 3 - 1"xEK; 6cestný; mosaz | IVAR.CI 557 VP | 557674VP | 1034.6
| 06. ROZDĚLOVAČE A PŘÍSLUŠENSTVÍ | DUAL-MIX - sestava pro kombinaci vytápění - skříň P-MAX 3 - 1"xEK; 7cestný; mosaz | IVAR.CI 557 VP | 557675VP | 1071.01
| 06. ROZDĚLOVAČE A PŘÍSLUŠENSTVÍ | DUAL-MIX - sestava pro kombinaci vytápění - skříň P-MAX 3 - 1"xEK; 8cestný; mosaz | IVAR.CI 557 VP | 557676VP | 1105.81
| 06. ROZDĚLOVAČE A PŘÍSLUŠENSTVÍ | DUAL-MIX - sestava pro kombinaci vytápění - skříň P-MAX 4 - 1"xEK; 9cestný; mosaz | IVAR.CI 557 VP | 557677VP | 1167.86
| 06. ROZDĚLOVAČE A PŘÍSLUŠENSTVÍ | DUAL-MIX - sestava pro kombinaci vytápění - skříň P-MAX 4 - 1"xEK; 10cestný; mosaz | IVAR.CI 557 VP | 557678VP | 1204.3
| 06. ROZDĚLOVAČE A PŘÍSLUŠENSTVÍ | DUAL-MIX - sestava pro kombinaci vytápění - skříň N-MAX 2 - 1"xEK; 2cestný; mosaz | IVAR.CI 557 VP | 557670VPN | 861.56
| 06. ROZDĚLOVAČE A PŘÍSLUŠENSTVÍ | DUAL-MIX - sestava pro kombinaci vytápění - skříň N-MAX 3 - 1"xEK; 3cestný; mosaz | IVAR.CI 557 VP | 557671VPN | 923.15
| 06. ROZDĚLOVAČE A PŘÍSLUŠENSTVÍ | DUAL-MIX - sestava pro kombinaci vytápění - skříň N-MAX 3 - 1"xEK; 4cestný; mosaz | IVAR.CI 557 VP | 557672VPN | 961.85
| 06. ROZDĚLOVAČE A PŘÍSLUŠENSTVÍ | DUAL-MIX - sestava pro kombinaci vytápění - skříň N-MAX 3 - 1"xEK; 5cestný; mosaz | IVAR.CI 557 VP | 557673VPN | 998.22
| 06. ROZDĚLOVAČE A PŘÍSLUŠENSTVÍ | DUAL-MIX - sestava pro kombinaci vytápění - skříň N-MAX 3 - 1"xEK; 6cestný; mosaz | IVAR.CI 557 VP | 557674VPN | 1034.6
| 06. ROZDĚLOVAČE A PŘÍSLUŠENSTVÍ | DUAL-MIX - sestava pro kombinaci vytápění - skříň N-MAX 3 - 1"xEK; 7cestný; mosaz | IVAR.CI 557 VP | 557675VPN | 1071.01
| 06. ROZDĚLOVAČE A PŘÍSLUŠENSTVÍ | DUAL-MIX - sestava pro kombinaci vytápění - skříň N-MAX 3 - 1"xEK; 8cestný; mosaz | IVAR.CI 557 VP | 557676VPN | 1105.81
| 06. ROZDĚLOVAČE A PŘÍSLUŠENSTVÍ | DUAL-MIX - sestava pro kombinaci vytápění - skříň N-MAX 4 - 1"xEK; 9cestný; mosaz | IVAR.CI 557 VP | 557677VPN | 1167.86
| 06. ROZDĚLOVAČE A PŘÍSLUŠENSTVÍ | DUAL-MIX - sestava pro kombinaci vytápění - skříň N-MAX 4 - 1"xEK; 10cestný; mosaz | IVAR.CI 557 VP | 557678VPN | 1204.3
| 06. ROZDĚLOVAČE A PŘÍSLUŠENSTVÍ | DUAL-MIX - sestava pro kombinaci vytápění - bez skříně - 1"xEK; 2cestný; mosaz | IVAR.CI 557 VP | 557670VPBS | 795.56
| 06. ROZDĚLOVAČE A PŘÍSLUŠENSTVÍ | DUAL-MIX - sestava pro kombinaci vytápění - bez skříně - 1"xEK; 3cestný; mosaz | IVAR.CI 557 VP | 557671VPBS | 857.15
| 06. ROZDĚLOVAČE A PŘÍSLUŠENSTVÍ | DUAL-MIX - sestava pro kombinaci vytápění - bez skříně - 1"xEK; 4cestný; mosaz | IVAR.CI 557 VP | 557672VPBS | 895.85
| 06. ROZDĚLOVAČE A PŘÍSLUŠENSTVÍ | DUAL-MIX - sestava pro kombinaci vytápění - bez skříně - 1"xEK; 5cestný; mosaz | IVAR.CI 557 VP | 557673VPBS | 932.22
| 06. ROZDĚLOVAČE A PŘÍSLUŠENSTVÍ | DUAL-MIX - sestava pro kombinaci vytápění - bez skříně - 1"xEK; 6cestný; mosaz | IVAR.CI 557 VP | 557674VPBS | 968.6
| 06. ROZDĚLOVAČE A PŘÍSLUŠENSTVÍ | DUAL-MIX - sestava pro kombinaci vytápění - bez skříně - 1"xEK; 7cestný; mosaz | IVAR.CI 557 VP | 557675VPBS | 1005.01
| 06. ROZDĚLOVAČE A PŘÍSLUŠENSTVÍ | DUAL-MIX - sestava pro kombinaci vytápění - bez skříně - 1"xEK; 8cestný; mosaz | IVAR.CI 557 VP | 557676VPBS | 1039.81
| 06. ROZDĚLOVAČE A PŘÍSLUŠENSTVÍ | DUAL-MIX - sestava pro kombinaci vytápění - bez skříně - 1"xEK; 9cestný; mosaz | IVAR.CI 557 VP | 557677VPBS | 1101.86
| 06. ROZDĚLOVAČE A PŘÍSLUŠENSTVÍ | DUAL-MIX - sestava pro kombinaci vytápění - bez skříně - 1"xEK; 10cestný; mosaz | IVAR.CI 557 VP | 557678VPBS | 1138.3
| 06. ROZDĚLOVAČE A PŘÍSLUŠENSTVÍ | T-kus s teploměrem - EKxEK | IVAR.AC 4615 N | 500804 | 21.24
| 06. ROZDĚLOVAČE A PŘÍSLUŠENSTVÍ | Šroubení s teploměrem - 5/4"x1" | IVAR.AC 637 N | 501356N | 28.39
| 06. ROZDĚLOVAČE A PŘÍSLUŠENSTVÍ | Teploměr axiální - 0 °C až +80 °C; D 40mm; bez jímky - pro rozdělovače | IVAR.TP 120 ABJ | 500062 | 8.57
| 06. ROZDĚLOVAČE A PŘÍSLUŠENSTVÍ | Teploměr příložný - 0-80 °C; pr. 40mm | IVAR.AC 690 | 510180 | 19.56
novinka | 06. ROZDĚLOVAČE A PŘÍSLUŠENSTVÍ | Tepelná izolace - k mosazným rozdělovačům - 1"; 12 výstupů | IVAR.AC 652 | 506253 | 28.34
novinka | 06. ROZDĚLOVAČE A PŘÍSLUŠENSTVÍ | Tepelná izolace - k mosazným rozdělovačům - 5/4"; 12 výstupů | IVAR.AC 652 | 506254 | 29.9
novinka | 06. ROZDĚLOVAČE A PŘÍSLUŠENSTVÍ | Tepelná izolace - k mosazným rozdělovačům - 6/4"; 12 výstupů | IVAR.AC 652 | 506444 | 36.71
| 06. ROZDĚLOVAČE A PŘÍSLUŠENSTVÍ | Elektrotermická hlavice - 230V; bez proudu zavřeno | IVAR.TE 3040 | 501508 | 31.49
| 06. ROZDĚLOVAČE A PŘÍSLUŠENSTVÍ | Elektrotermická hlavice - 230V; bez proudu otevřeno | IVAR.TE 4040 | 501508A | 35.49
| 06. ROZDĚLOVAČE A PŘÍSLUŠENSTVÍ | Elektrotermická hlavice - 24V; bez proudu zavřeno | IVAR.TE 3041 | 501524 | 35.49
| 06. ROZDĚLOVAČE A PŘÍSLUŠENSTVÍ | Elektrotermická hlavice - 24V; bez proudu otevřeno | IVAR.TE 4041 | 501524A | 35.49
| 06. ROZDĚLOVAČE A PŘÍSLUŠENSTVÍ | Elektrotermická hlavice - 12V; bez proudu zavřeno | IVAR.TE 3104 | 501537 | 59.85
| 06. ROZDĚLOVAČE A PŘÍSLUŠENSTVÍ | Elektrotermická hlavice - 12V; bez proudu otevřeno | IVAR.TE 3042 | 501577 | 63.11
| 06. ROZDĚLOVAČE A PŘÍSLUŠENSTVÍ | Elektrotermická hlavice - 0-10V; bez proudu zavřeno | IVAR.TE 3061 | 500887 | 137.09
| 06. ROZDĚLOVAČE A PŘÍSLUŠENSTVÍ | Elektrotermická hlavice - 230V; bez proudu zavřeno | IVAR.TE 3040 IV | 501508E | 33.17
| 06. ROZDĚLOVAČE A PŘÍSLUŠENSTVÍ | Termostatická hlavice kapalinová - s kapilárou 2m a jímkou - + 20° C až + 60° C | IVAR.T 5011 | 501175 | 41.8
| 06. ROZDĚLOVAČE A PŘÍSLUŠENSTVÍ | Termostatická hlavice kapalinová - s kapilárou 1m a jímkou - + 30 °C až + 50 °C | IVAR.T 5011U | 501175U | 44.54
| 06. ROZDĚLOVAČE A PŘÍSLUŠENSTVÍ | Kulový uzávěr k rozdělovači - 1/2"xEK | IVAR.SF 1325 F | 500893 | 13.65
| 06. ROZDĚLOVAČE A PŘÍSLUŠENSTVÍ | Kulový uzávěr k rozdělovači - EKxEK | IVAR.SF 1325 F | 501398 | 11.11
| 06. ROZDĚLOVAČE A PŘÍSLUŠENSTVÍ | KIT dvou kulových uzávěrů - se šroubením - 3/4" | IVAR.9723 R | 9723R005 | 41.54
| 06. ROZDĚLOVAČE A PŘÍSLUŠENSTVÍ | KIT dvou kulových uzávěrů - se šroubením - 1" | IVAR.9723 R | 9723R006 | 63.47
| 06. ROZDĚLOVAČE A PŘÍSLUŠENSTVÍ | KIT dvou kulových uzávěrů - se šroubením - 5/4" | IVAR.9723 R | 9723R007 | 134.98
| 06. ROZDĚLOVAČE A PŘÍSLUŠENSTVÍ | Rohové dopojení rozdělovače - 1"x1" | IVAR.AC 619 L | 500528 | 21.92
| 06. ROZDĚLOVAČE A PŘÍSLUŠENSTVÍ | Rohové dopojení rozdělovače - 1"x1" | IVAR.AC 619 | 500523 | 16.08
| 06. ROZDĚLOVAČE A PŘÍSLUŠENSTVÍ | Rozdělovací kus - k napojení na armatury typu EK - EKx(2xEK) | IVAR.AC 647 | 506138 | 14.81
| 06. ROZDĚLOVAČE A PŘÍSLUŠENSTVÍ | Ukončení rozdělovače - 1" - s automatickým odvzdušňovacím ventilem | IVAR.CS 554/1 | 590067CS | 32.12
| 06. ROZDĚLOVAČE A PŘÍSLUŠENSTVÍ | Ukončení rozdělovače - 1" - s ručním odvzdušňovacím ventilem | IVAR.AC 657 N | 506235 | 21.32
| 06. ROZDĚLOVAČE A PŘÍSLUŠENSTVÍ | Mezikus k rozdělovači - 1"x1" | IVAR.CS 554/3 | 500124 | 57.82
| 06. ROZDĚLOVAČE A PŘÍSLUŠENSTVÍ | Ukončení rozdělovače - 1" | IVAR.AC 630 P | 500980K | 18.44
| 06. ROZDĚLOVAČE A PŘÍSLUŠENSTVÍ | By-pass sestava - s přepouštěcím ventilem - 1"; vnější otočné šroubení | IVAR.AC 666 | 500126 | 56.59
| 06. ROZDĚLOVAČE A PŘÍSLUŠENSTVÍ | By-pass sestava - s přepouštěcím ventilem - 1"; vnější otočné šroubení; ventily; teploměr | IVAR.AC 668 | 500128 | 161.95
| 06. ROZDĚLOVAČE A PŘÍSLUŠENSTVÍ | Příložný termostat - pro oběhová čerpadla - + 17 °C až + 90 °C | IVAR.AC 614 | 580002 | 34.93
| 06. ROZDĚLOVAČE A PŘÍSLUŠENSTVÍ | Ovládací termostat - pro oběhová čerpadla - + 25 °C až + 55 °C | IVAR.AC 614 E | 58000E | 68.29
| 06. ROZDĚLOVAČE A PŘÍSLUŠENSTVÍ | Pojistné termostatické čidlo - 1/2"M | IVAR.AC 634 | 580009 | 48.31
| 06. ROZDĚLOVAČE A PŘÍSLUŠENSTVÍ | Pojistné termostatické čidlo - 1/2"M; včetně kabelu | IVAR.AC 613 F | 580014 | 89.76
| 06. ROZDĚLOVAČE A PŘÍSLUŠENSTVÍ | Propojovací krabice elektrických vodičů - 150cm | IVAR.AC 608 | 501370 | 50.76
| 06. ROZDĚLOVAČE A PŘÍSLUŠENSTVÍ | EVOSTA2 40-70/130 elektronické oběhové čerpadlo pro otopné systémy | DAB.EVOSTA2 | 60186046 | 203.06
| 06. ROZDĚLOVAČE A PŘÍSLUŠENSTVÍ | EVOSTA2 40-70/180 elektronické oběhové čerpadlo pro otopné systémy | DAB.EVOSTA2 | 60185492 | 203.06
| 06. ROZDĚLOVAČE A PŘÍSLUŠENSTVÍ | KIT regulačního průtokoměru se šroubením - pro rozdělovače IVAR - 1"; EK; 0-2,5l/min | IVAR.KIT FLC 20 | KIT50620410 | 16.13
| 06. ROZDĚLOVAČE A PŘÍSLUŠENSTVÍ | KIT regulačního průtokoměru se šroubením - pro rozdělovače IVAR - 5/4"; EK; 0-5l/min | IVAR.KIT FLC 20 | KIT50620454 | 16.41
| 06. ROZDĚLOVAČE A PŘÍSLUŠENSTVÍ | Průtokoměr - pro rozdělovače IVAR - EKxEK | IVAR.FLC 15 | 500867 | 19.2
| 06. ROZDĚLOVAČE A PŘÍSLUŠENSTVÍ | Uzavírací ventil - pro sběrače IVAR - 1"; EK | IVAR.KIT VTC 30 | KIT50092010 | 15.09
| 06. ROZDĚLOVAČE A PŘÍSLUŠENSTVÍ | Uzavírací ventil - pro sběrače IVAR - 5/4"; EK | IVAR.KIT VTC 30 | KIT50092054 | 15.55
| 06. ROZDĚLOVAČE A PŘÍSLUŠENSTVÍ | Regulační šroubení - pro rozdělovače IVAR - 1"; EK | IVAR.KIT VDC 31 | KIT5504410 | 13.19
| 06. ROZDĚLOVAČE A PŘÍSLUŠENSTVÍ | Regulační šroubení - pro rozdělovače IVAR - 5/4"; EK | IVAR.KIT VDC 31 | KIT5504454 | 13.65
| 06. ROZDĚLOVAČE A PŘÍSLUŠENSTVÍ | Směšovací ventil - k sestavám DUAL-MIX - 1"Fx1"Fx1"F | IVAR.MR 01 | 501420 | 70.14
| 06. ROZDĚLOVAČE A PŘÍSLUŠENSTVÍ | Termostatický ventil s vyšším průtokem - 3/4" - pro termostatickou hlavici | IVAR.VDS 01 | 500388 | 56.99
| 06. ROZDĚLOVAČE A PŘÍSLUŠENSTVÍ | Termostatický ventil s vyšším průtokem - 3/4" - pro elektrotermickou hlavici | IVAR.VDS 02 | 500388M | 57.76
| 06. ROZDĚLOVAČE A PŘÍSLUŠENSTVÍ | KIT čerpadlového modulu - pro rozdělovací sestavy - 6/4"x1" (VSTUP/VÝSTUP) | IVAR.AC 663 | 501805 | 201.24
| 06. ROZDĚLOVAČE A PŘÍSLUŠENSTVÍ | Vypouštěcí ventil - 1/2"; rohový | IVAR.AC 650 | 501016 | 13.47
| 06. ROZDĚLOVAČE A PŘÍSLUŠENSTVÍ | Víčko rozdělovače - 1" | IVAR.AC 601 | 500625 | 5.83
| 07. PLOŠNÉ VYTÁPĚNÍ A CHLAZENÍ | Systémová izolační deska - s ochr. hydroizolační fólií - 1200x600mm - 0,72m2; černá - 9,36m2/13ks | IVAR.TH 30 P | TH30P | 16.1
| 07. PLOŠNÉ VYTÁPĚNÍ A CHLAZENÍ | Systémová izolační deska - s ochrannou hydroizolační fólií - 1000x500mm - 0,50m2; černá - 7,5m2/15ks | IVAR.TH 15 P | TH15P | 15.87
| 07. PLOŠNÉ VYTÁPĚNÍ A CHLAZENÍ | Systémová izolační deska - s ochrannou hydroizolační fólií - 1400x800mm - 1,12m2; černá - 6,72m2/6ks | IVAR.COMBITOP ND 30 N | ND30N | 17.9
| 07. PLOŠNÉ VYTÁPĚNÍ A CHLAZENÍ | Systémová izolační deska - s ochrannou fólií - 1400x800mm (1,12m2); černá - 14,56m2/13ks | IVAR.COMBITOP ND 10 N | ND10N | 16.57
| 07. PLOŠNÉ VYTÁPĚNÍ A CHLAZENÍ | Systémová hydroizolační fólie - 1400x800mm (1,12m2) - 145,60m2/130ks | IVAR.SOLOTOP | SOLOTOP | 13.52
novinka | 07. PLOŠNÉ VYTÁPĚNÍ A CHLAZENÍ | Systémová hydroizolační fólie - pro aplikaci samonivelačních směsí - 1400x800mm (1,12m²); černá | IVAR.SOLO 10-12 | SOLO1012 | 19.49
| 07. PLOŠNÉ VYTÁPĚNÍ A CHLAZENÍ | Systémová izolační deska - 1200x600mm (0,72m2); bílá - 9,36m2/13ks | IVAR.TB 20 P 05 | TB20P05 | 13.11
novinka | 07. PLOŠNÉ VYTÁPĚNÍ A CHLAZENÍ | Systémová izolační role - s laminovanou ALU PET fólií - 10000x1000mm (10m²) | IVAR.TAKR | TAKR1 | 8.68
novinka | 07. PLOŠNÉ VYTÁPĚNÍ A CHLAZENÍ | Systémová izolační role - s laminovanou ALU PET fólií a kročejovou izolací - 10000x1000mm (10m²) | IVAR.TAKR | TAKR1DB | 8.68
novinka | 07. PLOŠNÉ VYTÁPĚNÍ A CHLAZENÍ | Fólie separační rastrovaná - 0,2x1200mm - 100m² | IVAR.FR | 601001FR.100 | 2.24
| 07. PLOŠNÉ VYTÁPĚNÍ A CHLAZENÍ | Fólie separační rastrovaná - 0,2x1200mm - 200m2 | IVAR.FR | 601001FR | 2.15
| 07. PLOŠNÉ VYTÁPĚNÍ A CHLAZENÍ | Fólie separační rastrovaná - 0,1x1030mm; AL - 100m² | IVAR.FRO | 601002FRO | 2.9
| 07. PLOŠNÉ VYTÁPĚNÍ A CHLAZENÍ | Metalická páska - pro spojování fólií - 55mm x 50m | IVAR.FRP | 601003FRP | 7.15
| 07. PLOŠNÉ VYTÁPĚNÍ A CHLAZENÍ | Systémová izolační deska - suchý systém - 1000x500mm (0,50m2) - 10m2/20ks | IVAR.TR 01-RENOVA | TR01 | 14.1
| 07. PLOŠNÉ VYTÁPĚNÍ A CHLAZENÍ | Teplosměnná lamela k systémové desce IVAR.TR 01-RENOVA - 1000x120x0,40mm (10m²); pozinkovaný plech | IVAR.TR 02-RENOVA | TR02 | 10.01
novinka | 07. PLOŠNÉ VYTÁPĚNÍ A CHLAZENÍ | Teplosměnná lamela k systémové desce IVAR.TR 01-RENOVA - 1000x120x0,45mm; hliníkový plech | IVAR.TR03-RENOVA | TR03 | 4.74
novinka | 07. PLOŠNÉ VYTÁPĚNÍ A CHLAZENÍ | Systémová tepelně izolační deska - suchý systém - 20mm - 1200x600mm (0,72m²) | IVAR.ST 20 AL | ST20AL | 26.57
novinka | 07. PLOŠNÉ VYTÁPĚNÍ A CHLAZENÍ | Systémová tepelně izolační deska - suchý systém - 30mm - 1200x600mm (0,72m²) | IVAR.ST 30 AL | ST30AL | 28.7
novinka | 07. PLOŠNÉ VYTÁPĚNÍ A CHLAZENÍ | Potrubí PE-RT - 16x2; PN6, T=+90° C; PN10, T=+60° C - 500m | IVAR.PE-RT | 70016500P | 1.11
| 07. PLOŠNÉ VYTÁPĚNÍ A CHLAZENÍ | Obvodový dilatační pás - samolepicí s fólií - tl. 8; š. 150mm - 50/400m | IVAR.DP 50 | DP50 | 1.25
novinka | 07. PLOŠNÉ VYTÁPĚNÍ A CHLAZENÍ | Obvodový dilatační pás - samolepicí s fólií - tl. 5mm; š. 100mm - 50/400m | IVAR.DP 55 | DP55 | 0.65
| 07. PLOŠNÉ VYTÁPĚNÍ A CHLAZENÍ | Středový dilatační profil - samolepicí - tl.=10mm; v=60mm; d=1800mm | IVAR.SDP | 14730 | 5.96
| 07. PLOŠNÉ VYTÁPĚNÍ A CHLAZENÍ | Středový dilatační profil - samolepicí - tl.=10mm; v=80mm; d=1800mm | IVAR.SDP | 14731 | 7.57
| 07. PLOŠNÉ VYTÁPĚNÍ A CHLAZENÍ | Fixační příchytka potrubí - 50mm; přímá | IVAR.PPA | PPA50 | 0.13
| 07. PLOŠNÉ VYTÁPĚNÍ A CHLAZENÍ | Fixační příchytka potrubí - 75mm; přímá | IVAR.PPA | PPA75 | 0.14
| 07. PLOŠNÉ VYTÁPĚNÍ A CHLAZENÍ | Fixační příchytka potrubí - 75mm; lomená | IVAR.PPB | PPB | 0.28
| 07. PLOŠNÉ VYTÁPĚNÍ A CHLAZENÍ | Fixační lišta potrubí - 16-18mm; 1m/100 | IVAR.GL | 602000017 | 1.84
novinka | 07. PLOŠNÉ VYTÁPĚNÍ A CHLAZENÍ | Fixační lišta potrubí - 16-18mm; s hřebem 18mm; 1m | IVAR.GL 18 | 602000018 | 1.84
novinka | 07. PLOŠNÉ VYTÁPĚNÍ A CHLAZENÍ | Fixační lišta potrubí - 16-18mm; s hřebem 40mm; 1m | IVAR.GL 40 | 602000040 | 1.95
| 07. PLOŠNÉ VYTÁPĚNÍ A CHLAZENÍ | Fixační lišta potrubí - hřebenová - 20mm; 2m | IVAR.WL | BIN-20B50 | 6.23
| 07. PLOŠNÉ VYTÁPĚNÍ A CHLAZENÍ | Fixační lišta potrubí - hřebenová - 25mm; 2m | IVAR.WL | BIN-25B50 | 8.99
| 07. PLOŠNÉ VYTÁPĚNÍ A CHLAZENÍ | Fixační třmen potrubí - 14-22mm; pr. 4-6mm | IVAR.CLIP | CLIP17F3 | 0.2
| 07. PLOŠNÉ VYTÁPĚNÍ A CHLAZENÍ | Fixační oblouk potrubí PEX - 16-18mm | IVAR.719 | 71900102 | 2.89
| 07. PLOŠNÉ VYTÁPĚNÍ A CHLAZENÍ | Fixační oblouk potrubí PEX - pr. 20mm | IVAR.719 | 28130748 | 4.38
| 07. PLOŠNÉ VYTÁPĚNÍ A CHLAZENÍ | Fixační oblouk potrubí PEX - pr. 25mm | IVAR.719 | 28130027 | 5.16
| 07. PLOŠNÉ VYTÁPĚNÍ A CHLAZENÍ | Fixační funkční hmoždinka - pr. 8mm | IVAR.PPH | PPH8 | 0.13
| 07. PLOŠNÉ VYTÁPĚNÍ A CHLAZENÍ | Fixační funkční hmoždinka - pr. 10mm | IVAR.PPH | PPH10 | 0.14
| 07. PLOŠNÉ VYTÁPĚNÍ A CHLAZENÍ | Fixační funkční hmoždinka - pr. 12mm | IVAR.PPH | PPH12 | 0.2
| 07. PLOŠNÉ VYTÁPĚNÍ A CHLAZENÍ | Plastifikátor - kanystr 10kg | IVAR.PL 10 | PL10 | 6.23
| 07. PLOŠNÉ VYTÁPĚNÍ A CHLAZENÍ | Panel sálavého stropního topení/chlazení - 1000x1200x30mm; sádrokartonový; aktivní | IVAR.TOP-CLIMA A | TOP-A1012 | 107.54
| 07. PLOŠNÉ VYTÁPĚNÍ A CHLAZENÍ | Panel sálavého stropního topení/chlazení - 2000x1200x30mm; sádrokartonový; aktivní | IVAR.TOP-CLIMA A | TOP-A2012 | 107.54
| 07. PLOŠNÉ VYTÁPĚNÍ A CHLAZENÍ | Panel sálavého stropního topení/chlazení - 2000x1200x30mm; sádrokartonový; pasivní | IVAR.TOP-CLIMA P | TOP-P2012 | 57.23
| 07. PLOŠNÉ VYTÁPĚNÍ A CHLAZENÍ | Panel sálavého stropního topení/chlazení - 600x600x30mm; ocelový; aktivní/hladký | IVAR.METAL-CLIMA A | METAL-AL | 196.89
| 07. PLOŠNÉ VYTÁPĚNÍ A CHLAZENÍ | Panel sálavého stropního topení/chlazení - 600x600x30mm; ocelový; aktivní/perforovaný | IVAR.METAL-CLIMA A | METAL-AF | 204.41
| 07. PLOŠNÉ VYTÁPĚNÍ A CHLAZENÍ | Panel sálavého stropního topení/chlazení - 600x600x30mm; ocelový; pasivní/hladký | IVAR.METAL-CLIMA P | METAL-PL | 112.18
| 07. PLOŠNÉ VYTÁPĚNÍ A CHLAZENÍ | Panel sálavého stropního topení/chlazení - 600x600x30mm; ocelový; pasivní/perforovaný | IVAR.METAL-CLIMA P | METAL-PF | 127.02
| 07. PLOŠNÉ VYTÁPĚNÍ A CHLAZENÍ | Potrubí PEX - s tepelně izol. pláštěm - rozvody stropního topení/chlazení - 20x2; modrá; 50m | IVAR.PE-Xa RCB | I-PEXA20RCB25 | 5.82
| 07. PLOŠNÉ VYTÁPĚNÍ A CHLAZENÍ | Potrubí PEX - s tepelně izol. pláštěm - rozvody stropního topení/chlazení - 20x2; červená; 50m | IVAR.PE-Xa RCR | I-PEXA20RCR25 | 5.82
| 07. PLOŠNÉ VYTÁPĚNÍ A CHLAZENÍ | Potrubí PE-RT - připojení panelů do rozvodu stropního topení/chlazení- 10x1,3; 200m | IVAR.HK PE-RT | HK-PERT10R2 | 2.24
| 07. PLOŠNÉ VYTÁPĚNÍ A CHLAZENÍ | Potrubí PE-RT - připojení panelů do rozvodu stropního topení/chlazení - 10x1,3; 1000m | IVAR.HK PE-RT | HK-PERT10R10 | 2.24
| 07. PLOŠNÉ VYTÁPĚNÍ A CHLAZENÍ | Tepelná izolace fitinků - tl.=3mm; š=50mm; 10m | IVAR.ISOL-PPSU | ISOL-RACC | 18
| 07. PLOŠNÉ VYTÁPĚNÍ A CHLAZENÍ | Tepelná izolace potrubí - pr. 10mm; tl. 6mm; 2m | IVAR.ISOL-T | ISOL-10 | 1.34
| 07. PLOŠNÉ VYTÁPĚNÍ A CHLAZENÍ | Vsuvka PRESS - 10/1,3x10/1,3 | IVAR.V PPSU2 IC | PPSU2RV | 1.7
| 07. PLOŠNÉ VYTÁPĚNÍ A CHLAZENÍ | Vsuvka PRESS - 20/2x20/2 | IVAR.V PPSU1 IC | PPSU1RV | 4.21
| 07. PLOŠNÉ VYTÁPĚNÍ A CHLAZENÍ | Koleno PRESS - 20/2x20/2 | IVAR.K PPSU9 IC | PPSU9RV | 5.6
| 07. PLOŠNÉ VYTÁPĚNÍ A CHLAZENÍ | Koleno PRESS - redukované - 20/2x10/1,3 | IVAR.KR PPSU6 IC | PPSU6RV | 5.26
| 07. PLOŠNÉ VYTÁPĚNÍ A CHLAZENÍ | T-kus PRESS - 20/2x20/2x20/2 | IVAR.T PPSU3 IC | PPSU3RV | 8.04
| 07. PLOŠNÉ VYTÁPĚNÍ A CHLAZENÍ | T-kus PRESS redukovaný - 20/2x10/1,3x20/2 | IVAR.TR PPSU4 IC | PPSU4RV | 7
| 07. PLOŠNÉ VYTÁPĚNÍ A CHLAZENÍ | Rozbočovací kříž - redukovaný - 20/2x10/1,3x20/2x10/1,3 | IVAR.RK PPSU5 IC | PPSU5RV | 13.1
| 07. PLOŠNÉ VYTÁPĚNÍ A CHLAZENÍ | Lisovací objímka - 10/1,3 | IVAR.O PPSU8 IC | PPSU8RV | 0.93
| 07. PLOŠNÉ VYTÁPĚNÍ A CHLAZENÍ | Lisovací objímka - 20/2 | IVAR.O PPSU7 IC | PPSU7RV | 1.51
| 07. PLOŠNÉ VYTÁPĚNÍ A CHLAZENÍ | Ventil zamezující cirkulaci studené vody - 3/4"FxEK | IVAR.AC 618 | 500522 | 60.85
novinka | 07. PLOŠNÉ VYTÁPĚNÍ A CHLAZENÍ | Ventil zamezující cirkulaci studené vody - 1"Fx1"M | IVAR.AC 618 | 500495 | 147.96
| 07. PLOŠNÉ VYTÁPĚNÍ A CHLAZENÍ | Potrubí PEX - pro stěnové-stropní vytápění - 12x2mm - 240m | IVAR.PE-Xc-ST | 28130718 | 2.49
| 07. PLOŠNÉ VYTÁPĚNÍ A CHLAZENÍ | Fixační lišta - pro potrubí stěnového-stropního vytápění - 900x20x35mm | IVAR.GL-ST | 28130724 | 6.11
| 07. PLOŠNÉ VYTÁPĚNÍ A CHLAZENÍ | Fixační úchyt oblouku - pro potrubí stěnového-stropního vytápění - pr. 12mm | IVAR.FIX-ST | 28130723 | 0.55
| 07. PLOŠNÉ VYTÁPĚNÍ A CHLAZENÍ | Fixační síť - pro stěnové-stropní vytápění - 1000x1mm - 50m2 | IVAR.FIXSIT-ST | 28130726 | 5.68
| 08. KOTLOVÉ A BYTOVÉ MĚŘICÍ SESTAVY | Kotlový modul - nesměšovaný - DN 25; bez čerpadla | IVAR.KA-125 | IVA49072541 | 286.81
| 08. KOTLOVÉ A BYTOVÉ MĚŘICÍ SESTAVY | Kotlový modul - nesměšovaný - DN 25; DAB.EVOSTA2 40-70/180 | IVAR.KA-125 | IVA49072947DAB | 517.71
| 08. KOTLOVÉ A BYTOVÉ MĚŘICÍ SESTAVY | Kotlový modul - 3cestný směšovací ventil - DN 25; bez čerpadla | IVAR.KTV3-125 | IVA49072503 | 394.22
| 08. KOTLOVÉ A BYTOVÉ MĚŘICÍ SESTAVY | Kotlový modul - 3cestný směšovací ventil - DN 25; DAB.EVOSTA2 40-70/180 | IVAR.KTV3-125 | IVA49072522DAB | 625.12
| 08. KOTLOVÉ A BYTOVÉ MĚŘICÍ SESTAVY | Horizontální distribuční rozdělovač - pro kotlové moduly DN 25 - 2 moduly | IVAR.C70 | IVA49070901 | 324.41
| 08. KOTLOVÉ A BYTOVÉ MĚŘICÍ SESTAVY | Horizontální distribuční rozdělovač - pro kotlové moduly DN 25 - 3 moduly | IVAR.C70 | IVA49070902 | 403.73
| 08. KOTLOVÉ A BYTOVÉ MĚŘICÍ SESTAVY | Horizontální distribuční rozdělovač - pro kotlové moduly DN 25 - 4 moduly | IVAR.C70 | IVA49070903 | 537.9
| 08. KOTLOVÉ A BYTOVÉ MĚŘICÍ SESTAVY | Horizontální distribuční rozdělovač - pro kotlové moduly DN 25 - 5 modulů | IVAR.C70 | IVA49070904 | 770.51
| 08. KOTLOVÉ A BYTOVÉ MĚŘICÍ SESTAVY | Hydraulický oddělovač - pro horizontální distribuční rozdělovač DN 25 - 4000l/h | IVAR.CP70 PLUS | IVA49017051 | 277.99
| 08. KOTLOVÉ A BYTOVÉ MĚŘICÍ SESTAVY | Kotlový modul - nesměšovaný - DN 32; bez čerpadla | IVAR.KS-125 | IVA49035701 | 415.22
| 08. KOTLOVÉ A BYTOVÉ MĚŘICÍ SESTAVY | Kotlový modul - nesměšovaný - DN 32; DAB.EVOSTA3 60/180X | IVAR.KS-125 | IVA49035717DAB | 778.35
| 08. KOTLOVÉ A BYTOVÉ MĚŘICÍ SESTAVY | Kotlový modul - 3cestný směšovací ventil - DN 32; bez čerpadla | IVAR.KM3-125 | IVA49031701 | 643.43
| 08. KOTLOVÉ A BYTOVÉ MĚŘICÍ SESTAVY | Kotlový modul - 3cestný směšovací ventil - DN 32; DAB.EVOSTA3 60/180X | IVAR.KM3-125 | IVA49031717DAB | 1006.55
| 08. KOTLOVÉ A BYTOVÉ MĚŘICÍ SESTAVY | Horizontální distribuční rozdělovač - pro kotlové moduly DN 32 - 2 moduly | IVAR.C90 | IVA49043731 | 509.52
| 08. KOTLOVÉ A BYTOVÉ MĚŘICÍ SESTAVY | Horizontální distribuční rozdělovač - pro kotlové moduly DN 32 - 3 moduly | IVAR.C90 | IVA49043732 | 684.9
| 08. KOTLOVÉ A BYTOVÉ MĚŘICÍ SESTAVY | Horizontální distribuční rozdělovač - pro kotlové moduly DN 32 - 4 moduly | IVAR.C90 | IVA49043733 | 989.35
| 08. KOTLOVÉ A BYTOVÉ MĚŘICÍ SESTAVY | Horizontální distribuční rozdělovač - pro kotlové moduly DN 32 - 5 modulů | IVAR.C90 | IVA49043734 | 1289
| 08. KOTLOVÉ A BYTOVÉ MĚŘICÍ SESTAVY | Hydraulický oddělovač - pro horizontální distribuční rozdělovač DN 32 - 6500l/h | IVAR.CP90 | IVA49017057 | 537.9
| 08. KOTLOVÉ A BYTOVÉ MĚŘICÍ SESTAVY | Set nástěnného držáku - pro kotlový modul - DN 25/DN 32 | IVAR.KIT K2 | IVA49017821 | 38.14
| 08. KOTLOVÉ A BYTOVÉ MĚŘICÍ SESTAVY | Nástěnný držák hydraulického oddělovače IVAR.CP70 PLUS - DN 25 | IVAR.KIT SM70 | IVA20508190 | 35.17
| 08. KOTLOVÉ A BYTOVÉ MĚŘICÍ SESTAVY | Nástěnný držák hydraulického oddělovače IVAR.CP90 - DN 32 | IVAR.KIT SM90 | IVA20508200 | 46.56
| 08. KOTLOVÉ A BYTOVÉ MĚŘICÍ SESTAVY | Nástěnný držák horizontálního rozdělovače IVAR.C70 a IVAR.C90 - DN 25/DN 32 | IVAR.KIT DELTA | IVA49018071 | 55.53
| 08. KOTLOVÉ A BYTOVÉ MĚŘICÍ SESTAVY | KIT izolovaného připojovacího potrubí IVAR.TB70 - pro 2cestný rozdělovač; DN 25 | IVAR.TB70 | IVA49201151 | 102.6
| 08. KOTLOVÉ A BYTOVÉ MĚŘICÍ SESTAVY | KIT izolovaného připojovacího potrubí IVAR.TB70 - pro 3cestný rozdělovač; DN 25 | IVAR.TB70 | IVA49201152 | 112.62
| 08. KOTLOVÉ A BYTOVÉ MĚŘICÍ SESTAVY | KIT izolovaného připojovacího potrubí IVAR.TB70 - pro 4cestný rozdělovač; DN 25 | IVAR.TB70 | IVA49201153 | 120.79
| 08. KOTLOVÉ A BYTOVÉ MĚŘICÍ SESTAVY | KIT izolovaného připojovacího potrubí IVAR.TB70 - pro 5cestný rozdělovač; DN 25 | IVAR.TB70 | IVA49201154 | 132.29
| 08. KOTLOVÉ A BYTOVÉ MĚŘICÍ SESTAVY | KIT izolovaného připojovacího potrubí IVAR.TB90 - pro 2cestný rozdělovač; DN 32 | IVAR.TB90 | IVA49201160 | 199.71
| 08. KOTLOVÉ A BYTOVÉ MĚŘICÍ SESTAVY | KIT izolovaného připojovacího potrubí IVAR.TB90 - pro 3cestný rozdělovač; DN 32 | IVAR.TB90 | IVA49201161 | 218.73
| 08. KOTLOVÉ A BYTOVÉ MĚŘICÍ SESTAVY | KIT izolovaného připojovacího potrubí IVAR.TB90 - pro 4cestný rozdělovač; DN 32 | IVAR.TB90 | IVA49201162 | 224.73
| 08. KOTLOVÉ A BYTOVÉ MĚŘICÍ SESTAVY | KIT izolovaného připojovacího potrubí IVAR.TB90 - pro 5cestný rozdělovač; DN 32 | IVAR.TB90 | IVA49201163 | 244.54
| 08. KOTLOVÉ A BYTOVÉ MĚŘICÍ SESTAVY | Servopohon - 230V; 3P; 120s; 5Nm | IVAR.SRVM ECOMIX | IVA20317291 | 164.29
| 08. KOTLOVÉ A BYTOVÉ MĚŘICÍ SESTAVY | Servopohon - 24V; 0-10/2-10V; 120s; 5Nm | IVAR.SRVM ECOMIX | IVA20317294 | 323.18
novinka | 08. KOTLOVÉ A BYTOVÉ MĚŘICÍ SESTAVY | Kotlový modul - nesměšovaný - DN 40; bez čerpadla | IVAR.S-300 DN 40 | IVA49043600 | 2238.84
novinka | 08. KOTLOVÉ A BYTOVÉ MĚŘICÍ SESTAVY | Kotlový modul - nesměšovaný - DN 40; DAB.EVOPLUS B 120/250.40 M | IVAR.S-300 DN 40 | IVA49043600DAB | 4216.77
novinka | 08. KOTLOVÉ A BYTOVÉ MĚŘICÍ SESTAVY | Kotlový modul - 3cestný směšovací ventil - DN 40; bez čerpadla | IVAR.TV3-300 DN 40 | IVA49043610 | 2792.45
novinka | 08. KOTLOVÉ A BYTOVÉ MĚŘICÍ SESTAVY | Kotlový modul - 3cestný směšovací ventil - DN 40; DAB.EVOPLUS B 120/250.40 M | IVAR.TV3-300 DN 40 | IVA49043610DAB | 4770.37
novinka | 08. KOTLOVÉ A BYTOVÉ MĚŘICÍ SESTAVY | Horizontální distribuční rozdělovač - pro kotlové moduly DN 40 - 2 moduly | IVAR.HC-DN 40 | IVA49043680 | 1822.35
novinka | 08. KOTLOVÉ A BYTOVÉ MĚŘICÍ SESTAVY | Horizontální distribuční rozdělovač - pro kotlové moduly DN 40 - 3 moduly | IVAR.HC-DN 40 | IVA49043681 | 2327.59
novinka | 08. KOTLOVÉ A BYTOVÉ MĚŘICÍ SESTAVY | Hydraulický oddělovač - pro horizontální distribuční rozdělovač - 33000l/h; DN 40 - DN 50 | IVAR.HS 220 | IVA49043689 | 1810.16
novinka | 08. KOTLOVÉ A BYTOVÉ MĚŘICÍ SESTAVY | Kotlový modul - nesměšovaný - DN 50; bez čerpadla | IVAR.S-300 DN 50 | IVA49043620 | 2462.87
novinka | 08. KOTLOVÉ A BYTOVÉ MĚŘICÍ SESTAVY | Kotlový modul - nesměšovaný - DN 50; DAB.EVOPLUS B 120/280.50 M | IVAR.S-300 DN 50 | IVA49043620DAB | 5107.11
novinka | 08. KOTLOVÉ A BYTOVÉ MĚŘICÍ SESTAVY | Kotlový modul - 3cestný směšovací ventil - DN 50 | IVAR.TV3-300 DN 50 | IVA49043630 | 3184.52
novinka | 08. KOTLOVÉ A BYTOVÉ MĚŘICÍ SESTAVY | Kotlový modul - 3cestný směšovací ventil - DN 50; DAB.EVOPLUS B 120/280.50 M | IVAR.TV3-300 DN 50 | IVA49043630DAB | 5828.76
novinka | 08. KOTLOVÉ A BYTOVÉ MĚŘICÍ SESTAVY | Horizontální distribuční rozdělovač - pro kotlové moduly DN 50 - 2 moduly | IVAR.HC-DN 50 | IVA49043685 | 1929.46
novinka | 08. KOTLOVÉ A BYTOVÉ MĚŘICÍ SESTAVY | Horizontální distribuční rozdělovač - pro kotlové moduly DN 50 - 3 moduly | IVAR.HC-DN 50 | IVA49043686 | 2587.94
novinka | 08. KOTLOVÉ A BYTOVÉ MĚŘICÍ SESTAVY | Hydraulický oddělovač - pro horizontální distribuční rozdělovač - 33000l/h; DN 40 - DN 50 | IVAR.HS 220 | IVA49043689 | 1810.16
novinka | 08. KOTLOVÉ A BYTOVÉ MĚŘICÍ SESTAVY | Kotlový modul - nesměšovaný - DN 65; bez čerpadla | IVAR.S-300 DN 65 | IVA49043640 | 2771.72
novinka | 08. KOTLOVÉ A BYTOVÉ MĚŘICÍ SESTAVY | Kotlový modul - nesměšovaný - DN 65; DAB.EVOPLUS B 120/340.65 M | IVAR.S-300 DN 65 | IVA49043640DAB | 5953.59
novinka | 08. KOTLOVÉ A BYTOVÉ MĚŘICÍ SESTAVY | Kotlový modul - 3cestný směšovací ventil - DN 65; bez čerpadla | IVAR.TV3-300 DN 65 | IVA49043650 | 3615.19
novinka | 08. KOTLOVÉ A BYTOVÉ MĚŘICÍ SESTAVY | Kotlový modul - 3cestný směšovací ventil - DN 65; DAB.EVOPLUS B 120/340.65 M | IVAR.TV3-300 DN 65 | IVA49043650DAB | 6797.05
novinka | 08. KOTLOVÉ A BYTOVÉ MĚŘICÍ SESTAVY | Horizontální distribuční rozdělovač - pro kotlové moduly DN 65 - 2 moduly | IVAR.HC-DN 65 | IVA49043690 | 2327.59
novinka | 08. KOTLOVÉ A BYTOVÉ MĚŘICÍ SESTAVY | Horizontální distribuční rozdělovač - pro kotlové moduly DN 65 - 3 moduly | IVAR.HC-DN 65 | IVA49043691 | 3016.87
novinka | 08. KOTLOVÉ A BYTOVÉ MĚŘICÍ SESTAVY | Hydraulický oddělovač - pro horizontální distribuční rozdělovač - 70000l/h; DN 65 | IVAR.HS 325 | IVA49043694 | 2526.71
novinka | 08. KOTLOVÉ A BYTOVÉ MĚŘICÍ SESTAVY | Servopohon - pro kotlové moduly s 3cestným směšovacím ventilem - 230V; 3P | IVAR.SERVOPOHON TV3 | IVA20317350 | 268.74
novinka | 08. KOTLOVÉ A BYTOVÉ MĚŘICÍ SESTAVY | Servopohon - pro kotlové moduly s 3cestným směšovacím ventilem - 24V; 0-10V | IVAR.SERVOPOHON-L | IVA20317351 | 526.61
novinka | 08. KOTLOVÉ A BYTOVÉ MĚŘICÍ SESTAVY | Opěrný podlahový držák - DN 40 až DN 65 | IVAR.LO-PHS | IVA49018215 | 100.69
novinka | 08. KOTLOVÉ A BYTOVÉ MĚŘICÍ SESTAVY | Set opěrných podlahových držáků - DN 40 až DN 65; 2ks | IVAR.LO-PC | IVA49018205 | 272.04
novinka | 08. KOTLOVÉ A BYTOVÉ MĚŘICÍ SESTAVY | SET připojovacího potrubí - DN 100 | IVAR.LO-A90 | IVA49201180 | 936.01
novinka | 08. KOTLOVÉ A BYTOVÉ MĚŘICÍ SESTAVY | SET připojovacího potrubí - DN 150 | IVAR.LO-A90 | IVA49201190 | 1038.66
novinka | 08. KOTLOVÉ A BYTOVÉ MĚŘICÍ SESTAVY | Redukční sada - DN 32 - DN 25 | IVAR.LO-RG 32-25 | IVA49200420 | 49.43
novinka | 08. KOTLOVÉ A BYTOVÉ MĚŘICÍ SESTAVY | Redukční sada - DN 40 - DN 32 | IVAR.LO-RG 40-32 | IVA49201110 | 574.58
novinka | 08. KOTLOVÉ A BYTOVÉ MĚŘICÍ SESTAVY | Redukční sada - DN 50 - DN 40 | IVAR.LO-RG 50-40 | IVA49201114 | 440.09
novinka | 08. KOTLOVÉ A BYTOVÉ MĚŘICÍ SESTAVY | Redukční sada - DN 50 - DN 32 | IVAR.LO-RG 50-32 | IVA49201112 | 566.47
novinka | 08. KOTLOVÉ A BYTOVÉ MĚŘICÍ SESTAVY | Redukční sada axiální - DN 150 - DN 100 | IVAR.LO-RC 150-100 | IVA49201130 | 686.4
novinka | 08. KOTLOVÉ A BYTOVÉ MĚŘICÍ SESTAVY | Redukční sada - DN 65 - DN 32 | IVAR.LO-RG 65-32 | IVA49201116 | 617.7
novinka | 08. KOTLOVÉ A BYTOVÉ MĚŘICÍ SESTAVY | Redukční sada - DN 65 - DN 40 | IVAR.LO-RG 65-40 | IVA49201118 | 478.49
novinka | 08. KOTLOVÉ A BYTOVÉ MĚŘICÍ SESTAVY | Redukční sada - DN 65 - DN 50 | IVAR.LO-RG 65-50 | IVA49201120 | 500.92
novinka | 08. KOTLOVÉ A BYTOVÉ MĚŘICÍ SESTAVY | Sada pro přírubové připojení - DN 100 | IVAR.LO-VC | IVA49156710 | 142.5
novinka | 08. KOTLOVÉ A BYTOVÉ MĚŘICÍ SESTAVY | Sada pro přírubové připojení - DN 150 | IVAR.LO-VC | IVA49156715 | 158.48
novinka | 08. KOTLOVÉ A BYTOVÉ MĚŘICÍ SESTAVY | Zaslepovací příruba - DN 100 | IVAR.LO-FC | IVA49156730 | 158.48
novinka | 08. KOTLOVÉ A BYTOVÉ MĚŘICÍ SESTAVY | Zaslepovací příruba - DN 150 | IVAR.LO-FC | IVA49156731 | 238.45
| 08. KOTLOVÉ A BYTOVÉ MĚŘICÍ SESTAVY | Kotlový modul HEAT BLOC - nesměšovaný - DN 25; bez čerpadla a pohonu | PAW.HEAT BLOC D31-DN25 | 4436010 | 433.23
| 08. KOTLOVÉ A BYTOVÉ MĚŘICÍ SESTAVY | Kotlový modul HEAT BLOC - nesměšovaný - DN 25; DAB.EVOSTA2 40-70/180; bez pohonu | PAW.HEAT BLOC D31-DN25 | 443601070 | 664.26
| 08. KOTLOVÉ A BYTOVÉ MĚŘICÍ SESTAVY | Kotlový modul HEAT BLOC - nesměšovaný - DN 25; DAB.EVOSTA3 40/180; bez pohonu | PAW.HEAT BLOC D31-DN25 | 443601040 | 751.17
| 08. KOTLOVÉ A BYTOVÉ MĚŘICÍ SESTAVY | Kotlový modul HEAT BLOC - nesměšovaný - DN 25; DAB.EVOSTA3 60/180; bez pohonu | PAW.HEAT BLOC D31-DN25 | 443601060 | 790.14
| 08. KOTLOVÉ A BYTOVÉ MĚŘICÍ SESTAVY | Kotlový modul HEAT BLOC - 3cestný směšovací ventil - DN 25; bez čerpadla; pohon 230V | PAW.HEAT BLOC M34-MIX3-DN25 | 4436060 | 905.69
| 08. KOTLOVÉ A BYTOVÉ MĚŘICÍ SESTAVY | Kotlový modul HEAT BLOC - 3cestný směšovací ventil - DN 25; DAB.EVOSTA2 40-70/180; pohon 230V | PAW.HEAT BLOC M34-MIX3-DN25 | 443606070 | 1136.71
| 08. KOTLOVÉ A BYTOVÉ MĚŘICÍ SESTAVY | Kotlový modul HEAT BLOC - 3cestný směšovací ventil - DN 25; DAB.EVOSTA3 40/180; pohon 230V | PAW.HEAT BLOC M34-MIX3-DN25 | 443606040 | 1223.63
| 08. KOTLOVÉ A BYTOVÉ MĚŘICÍ SESTAVY | Kotlový modul HEAT BLOC - 3cestný směšovací ventil - DN 25; DAB.EVOSTA3 60/180; pohon 230V | PAW.HEAT BLOC M34-MIX3-DN25 | 443606060 | 1262.6
| 08. KOTLOVÉ A BYTOVÉ MĚŘICÍ SESTAVY | Horizontální distribuční rozdělovač - pro kotlové moduly DN 25 - 1"x1"x1" | PAW.HEAT BLOC V23-DN25 | 433413 | 661.84
| 08. KOTLOVÉ A BYTOVÉ MĚŘICÍ SESTAVY | Hydraulický oddělovač - pro horizontální distribuční rozdělovač DN 25 - 3500l/h | PAW.HD3500 | 34421 | 746.36
| 08. KOTLOVÉ A BYTOVÉ MĚŘICÍ SESTAVY | Vsuvka - 6/4"x6/4"; pro PAW.HD3500 | PAW.VSU | 548600 | 41.98
| 08. KOTLOVÉ A BYTOVÉ MĚŘICÍ SESTAVY | Nástěnné držáky - pro horizontální distribuční rozdělovač - DN 25/DN 32; sada | PAW.DR 34721 | 34721 | 92.59
| 08. KOTLOVÉ A BYTOVÉ MĚŘICÍ SESTAVY | Bezpečnostní pojistná skupina - pro horizontální distribuční rozdělovač DN 20 | PAW.PS 5257 | 5257 | 120.03
| 08. KOTLOVÉ A BYTOVÉ MĚŘICÍ SESTAVY | KIT pro připojení expanzní nádoby - 3/4" | PAW.KEX 7507 | 7507 | 145.59
| 08. KOTLOVÉ A BYTOVÉ MĚŘICÍ SESTAVY | Kotlový modul - nesměšovaný - DN 32; bez čerpadla | IVAR.KS 55A | 550610K | 415.77
| 08. KOTLOVÉ A BYTOVÉ MĚŘICÍ SESTAVY | Kotlový modul - nesměšovaný - DN 32; DAB.EVOSTA3 40/180 | IVAR.KS 55A | 55A610 | 728.9
| 08. KOTLOVÉ A BYTOVÉ MĚŘICÍ SESTAVY | Kotlový modul - nesměšovaný - DN 32; DAB.EVOSTA3 60/180 | IVAR.KS 55A | 55A6105 | 767.88
| 08. KOTLOVÉ A BYTOVÉ MĚŘICÍ SESTAVY | Kotlový modul - nesměšovaný - DN 32; DAB.EVOSTA2 40-70/180 | IVAR.KS 55A | 55A6108A | 641.99
| 08. KOTLOVÉ A BYTOVÉ MĚŘICÍ SESTAVY | Kotlový modul - nesměšovaný s přepouštěcím ventilem - DN 32; bez čerpadla | IVAR.KS 55ABA | 550611K | 512.3
| 08. KOTLOVÉ A BYTOVÉ MĚŘICÍ SESTAVY | Kotlový modul - nesměšovaný s přepouštěcím ventilem - DN 32; DAB.EVOSTA3 40/180 | IVAR.KS 55ABA | 55A611 | 825.43
| 08. KOTLOVÉ A BYTOVÉ MĚŘICÍ SESTAVY | Kotlový modul - nesměšovaný s přepouštěcím ventilem - DN 32; DAB.EVOSTA3 60/180 | IVAR.KS 55ABA | 55A6115 | 864.41
| 08. KOTLOVÉ A BYTOVÉ MĚŘICÍ SESTAVY | Kotlový modul - nesměšovaný s přepouštěcím ventilem - DN 32; DAB.EVOSTA2 40-70/180 | IVAR.KS 55ABA | 55A6118A | 738.52
| 08. KOTLOVÉ A BYTOVÉ MĚŘICÍ SESTAVY | Kotlový modul MIX 3 - směšovaný s přepouštěcím ventilem - DN 32; bez čerpadla | IVAR.KS 55A MIX 3 | 55A620K | 636.49
| 08. KOTLOVÉ A BYTOVÉ MĚŘICÍ SESTAVY | Kotlový modul MIX 3 - směšovaný s přepouštěcím ventilem - DN 32; DAB.EVOSTA3 40/180 | IVAR.KS 55A MIX 3 | 55A620 | 1020.45
| 08. KOTLOVÉ A BYTOVÉ MĚŘICÍ SESTAVY | Kotlový modul MIX 3 - směšovaný s přepouštěcím ventilem - DN 32; DAB.EVOSTA3 60/180 | IVAR.KS 55A MIX 3 | 55A62051 | 1059.42
| 08. KOTLOVÉ A BYTOVÉ MĚŘICÍ SESTAVY | Kotlový modul MIX 3 - směšovaný s přepouštěcím ventilem - DN 32; DAB.EVOSTA2 40-70/180 | IVAR.KS 55A MIX 3 | 55A62081A | 933.53
| 08. KOTLOVÉ A BYTOVÉ MĚŘICÍ SESTAVY | Horizontální distribuční rozdělovač - pro kotlové moduly KS - 5/4"Fx5/4"F | IVAR.55 | 550630 | 275.42
| 08. KOTLOVÉ A BYTOVÉ MĚŘICÍ SESTAVY | Kotlová sestava - nesměšovaná - DN 32; bez čerpadla | IVAR.KS 550 | 550610B | 691.19
| 08. KOTLOVÉ A BYTOVÉ MĚŘICÍ SESTAVY | Kotlová sestava - nesměšovaná - DN 32; DAB.EVOSTA3 40/180 | IVAR.KS 550 | 550610 | 1004.32
| 08. KOTLOVÉ A BYTOVÉ MĚŘICÍ SESTAVY | Kotlová sestava - nesměšovaná - DN 32; DAB.EVOSTA3 60/180 | IVAR.KS 550 | 5506105 | 1043.3
| 08. KOTLOVÉ A BYTOVÉ MĚŘICÍ SESTAVY | Kotlová sestava - nesměšovaná - DN 32; DAB.EVOSTA2 40-70/180 | IVAR.KS 550 | 5506108A | 917.41
| 08. KOTLOVÉ A BYTOVÉ MĚŘICÍ SESTAVY | Kotlová sestava - nesměšovaná s přepouštěcím ventilem - DN 32; bez čerpadla | IVAR.KS 551 BA | 550611B | 787.72
| 08. KOTLOVÉ A BYTOVÉ MĚŘICÍ SESTAVY | Kotlová sestava - nesměšovaná s přepouštěcím ventilem - DN 32; DAB.EVOSTA3 40/180 | IVAR.KS 551 BA | 550611 | 1100.85
| 08. KOTLOVÉ A BYTOVÉ MĚŘICÍ SESTAVY | Kotlová sestava - nesměšovaná s přepouštěcím ventilem - DN 32; DAB.EVOSTA3 60/180 | IVAR.KS 551 BA | 5506115 | 1139.83
| 08. KOTLOVÉ A BYTOVÉ MĚŘICÍ SESTAVY | Kotlová sestava - nesměšovaná s přepouštěcím ventilem - DN 32; DAB.EVOSTA2 40-70/180 | IVAR.KS 551 BA | 5506118A | 1013.94
| 08. KOTLOVÉ A BYTOVÉ MĚŘICÍ SESTAVY | Kotlová sestava - MIX 3 - směšovaná s přepouštěcím ventilem - DN 32; bez čerpadla a servopohonu | IVAR.KS MIX 3 | 550620B | 982.73
| 08. KOTLOVÉ A BYTOVÉ MĚŘICÍ SESTAVY | Kotlová sestava - MIX 3 - směšovaná s přepouštěcím ventilem - DN 32; DAB.EVOSTA3 40/180; 230V | IVAR.KS MIX 3 | 550620 | 1473.02
| 08. KOTLOVÉ A BYTOVÉ MĚŘICÍ SESTAVY | Kotlová sestava - MIX 3 - směšovaná s přepouštěcím ventilem - DN 32; DAB.EVOSTA3 60/180; 230V | IVAR.KS MIX 3 | 55062051 | 1511.99
| 08. KOTLOVÉ A BYTOVÉ MĚŘICÍ SESTAVY | Kotlová sestava - MIX 3 - směšovaná s přepouštěcím ventilem - DN 32; DAB.EVOSTA2 40-70/180; 230V | IVAR.KS MIX 3 | 55062081A | 1386.1
| 08. KOTLOVÉ A BYTOVÉ MĚŘICÍ SESTAVY | Kotlová sestava - MIX 3 - směšovaná s přepouštěcím ventilem - DN 32; DAB.EVOSTA3 40/180; 24V | IVAR.KS MIX 3 | 55062032 | 1483.87
| 08. KOTLOVÉ A BYTOVÉ MĚŘICÍ SESTAVY | Kotlová sestava - MIX 3 - směšovaná s přepouštěcím ventilem - DN 32; DAB.EVOSTA3 60/180; 24V | IVAR.KS MIX 3 | 55062052 | 1522.84
| 08. KOTLOVÉ A BYTOVÉ MĚŘICÍ SESTAVY | Kotlová sestava - MIX 3 - směšovaná s přepouštěcím ventilem - DN 32; DAB.EVOSTA2 40-70/180; 24V | IVAR.KS MIX 3 | 55062082A | 1396.95
| 08. KOTLOVÉ A BYTOVÉ MĚŘICÍ SESTAVY | Kotlová sestava - MIX 4 - směšovaná s přepouštěcím ventilem - DN 32; bez čerpadla a servopohonu | IVAR.KS MIX 4 | 550224B | 911.91
| 08. KOTLOVÉ A BYTOVÉ MĚŘICÍ SESTAVY | Kotlová sestava - MIX 4 - směšovaná s přepouštěcím ventilem - DN 32; DAB.EVOSTA3 40/180; 230V | IVAR.KS MIX 4 | 550224 | 1402.19
| 08. KOTLOVÉ A BYTOVÉ MĚŘICÍ SESTAVY | Kotlová sestava - MIX 4 - směšovaná s přepouštěcím ventilem - DN 32; DAB.EVOSTA3 60/180; 230V | IVAR.KS MIX 4 | 55022451 | 1441.16
| 08. KOTLOVÉ A BYTOVÉ MĚŘICÍ SESTAVY | Kotlová sestava - MIX 4 - směšovaná s přepouštěcím ventilem - DN 32; DAB.EVOSTA2 40-70/180; 230V | IVAR.KS MIX 4 | 55022481A | 1315.28
| 08. KOTLOVÉ A BYTOVÉ MĚŘICÍ SESTAVY | Kotlová sestava - MIX 4 - směšovaná s přepouštěcím ventilem - DN 32; DAB.EVOSTA3 40/180; 24V | IVAR.KS MIX 4 | 55022432 | 1413.04
| 08. KOTLOVÉ A BYTOVÉ MĚŘICÍ SESTAVY | Kotlová sestava - MIX 4 - směšovaná s přepouštěcím ventilem - DN 32; DAB.EVOSTA3 40/180; 24V | IVAR.KS MIX 4 | 55022452 | 1452.01
| 08. KOTLOVÉ A BYTOVÉ MĚŘICÍ SESTAVY | Kotlová sestava - MIX 4 - směšovaná s přepouštěcím ventilem - DN 32; DAB.EVOSTA2 40-70/180; 24V | IVAR.KS MIX 4 | 55022482A | 1326.12
| 08. KOTLOVÉ A BYTOVÉ MĚŘICÍ SESTAVY | KIT dvou kulových uzávěrů - se šroubením - 3/4" | IVAR.9723 R | 9723R005 | 41.54
| 08. KOTLOVÉ A BYTOVÉ MĚŘICÍ SESTAVY | KIT dvou kulových uzávěrů - se šroubením - 1" | IVAR.9723 R | 9723R006 | 63.47
| 08. KOTLOVÉ A BYTOVÉ MĚŘICÍ SESTAVY | KIT dvou kulových uzávěrů - se šroubením - 5/4" | IVAR.9723 R | 9723R007 | 134.98
| 08. KOTLOVÉ A BYTOVÉ MĚŘICÍ SESTAVY | Závitový přechod - jednoduchý - 5/4"Fx1"F | IVAR.AC 627 | 550552 | 16.23
| 08. KOTLOVÉ A BYTOVÉ MĚŘICÍ SESTAVY | Závitový přechod - zdvojený - 5/4Fx1M | IVAR.AC 632 | 550580 | 31.7
| 08. KOTLOVÉ A BYTOVÉ MĚŘICÍ SESTAVY | Vsuvka - otočná - 3/4"Mx3/4"M; nikl | IVAR.AC 606 N | 500386N | 14.03
| 08. KOTLOVÉ A BYTOVÉ MĚŘICÍ SESTAVY | Vsuvka - otočná - 1"Mx1"M; nikl | IVAR.AC 606 N | 500070N | 10.96
| 08. KOTLOVÉ A BYTOVÉ MĚŘICÍ SESTAVY | Vsuvka - otočná - 5/4"Mx5/4"M; nikl | IVAR.AC 606 N | 500387 | 22.49
novinka | 08. KOTLOVÉ A BYTOVÉ MĚŘICÍ SESTAVY | Mezikus ke kotlové sestavě - 130mm; 6/4" | IVAR.MZK | 500933 | 34.76
| 08. KOTLOVÉ A BYTOVÉ MĚŘICÍ SESTAVY | Mezikus ke kotlové sestavě - 180mm; 6/4" | IVAR.MZK | 500934 | 37.6
| 08. KOTLOVÉ A BYTOVÉ MĚŘICÍ SESTAVY | Hydraulický oddělovač - pro horizontální distribuční rozdělovač - 5/4"Fx5/4"F | IVAR.550 A | 550600 | 434.39
| 08. KOTLOVÉ A BYTOVÉ MĚŘICÍ SESTAVY | Tepelná izolace - ke kotlovým sestavám IVAR.KS - horní díl | IVAR.ISOLKOT HOR | 590009 | 49.06
| 08. KOTLOVÉ A BYTOVÉ MĚŘICÍ SESTAVY | Tepelná izolace - ke kotlovým sestavám IVAR.KS - spodní díl | IVAR.ISOLKOT DOL | 590010 | 16.42
| 08. KOTLOVÉ A BYTOVÉ MĚŘICÍ SESTAVY | KIT expanzní nádoby - pro kotlovou sestavu - 5/4"Mx3/4"F | IVAR.EXPANZ | 550530 | 394.62
| 08. KOTLOVÉ A BYTOVÉ MĚŘICÍ SESTAVY | Hydraulický oddělovač - 1"; 2500l/h | IVAR.548 Z | 548006 | 563.35
| 08. KOTLOVÉ A BYTOVÉ MĚŘICÍ SESTAVY | Hydraulický oddělovač - 5/4"; 4000l/h | IVAR.548 Z | 548007 | 655.98
| 08. KOTLOVÉ A BYTOVÉ MĚŘICÍ SESTAVY | Hydraulický oddělovač - 6/4"; 6000l/h | IVAR.548 Z | 548008 | 806.85
| 08. KOTLOVÉ A BYTOVÉ MĚŘICÍ SESTAVY | Kotlový modul MULTIMIX-C - nesměšovaný - 3/4"Fx3/4"M | IVAR.MUL-C 10 E | 508155PE | 568.99
| 08. KOTLOVÉ A BYTOVÉ MĚŘICÍ SESTAVY | Kotlový modul MULTIMIX-C - směšovaný - 3/4"Fx3/4"M | IVAR.MUL-C 20 E | 508156PE | 795.17
| 08. KOTLOVÉ A BYTOVÉ MĚŘICÍ SESTAVY | Horizontální rozdělovač MULTIMIX-C - 1"x3/4"; 2cestný | IVAR.MUL-C 0032 AC | 508153 | 463.32
| 08. KOTLOVÉ A BYTOVÉ MĚŘICÍ SESTAVY | Horizontální rozdělovač MULTIMIX-C - 1"x3/4"; 3cestný | IVAR.MUL-C 0033 AC | 508154 | 524.78
| 06. ROZDĚLOVAČE A PŘÍSLUŠENSTVÍ | Termostatická hlavice kapalinová - s kapilárou 1m a jímkou - + 30 °C až + 50 °C | IVAR.T 5011U | 501175U | 44.54
| 04. TOPENÁŘSKÉ ARMATURY | Elektrotermická hlavice - 0-10V; bez proudu zavřeno | IVAR.TE 3061 | 500887 | 137.09
| 06. ROZDĚLOVAČE A PŘÍSLUŠENSTVÍ | Elektrický pohon axiální - 230V | IVAR.UNIMIX SSA 31 | UNIMIXSSA31 | 204.81
| 08. KOTLOVÉ A BYTOVÉ MĚŘICÍ SESTAVY | Izolace ke kotlovým modulům MULTIMIX-C - 1 modul | IVAR.AM 01 | 506360 | 80.73
| 08. KOTLOVÉ A BYTOVÉ MĚŘICÍ SESTAVY | Izolace ke kotlovým modulům MULTIMIX-C - 2 moduly | IVAR.AM 01 | 506361 | 95.66
| 08. KOTLOVÉ A BYTOVÉ MĚŘICÍ SESTAVY | Izolace ke kotlovým modulům MULTIMIX-C - 3 moduly | IVAR.AM 01 | 506362 | 118.44
| 08. KOTLOVÉ A BYTOVÉ MĚŘICÍ SESTAVY | Bytový modul pro přípravu teplé vody - ovládaný elektrickým pohonem - TV 10 ± 2s | IVAR.E-SAT | 506703 | 954.91
| 08. KOTLOVÉ A BYTOVÉ MĚŘICÍ SESTAVY | Bytový modul pro přípravu teplé vody - ovládaný termostatickým členem - TV 2 až 8s | IVAR.M-SAT | 506369 | 954.91
| 08. KOTLOVÉ A BYTOVÉ MĚŘICÍ SESTAVY | Bytová sada EQUICOMPACT - k odečtu spotřeby tepla - Kv 2,5; Qn 1,5 m3; rozteč měřiče tepla 110mm | IVAR.EQCP15 | 506575SI | 319.33
| 08. KOTLOVÉ A BYTOVÉ MĚŘICÍ SESTAVY | Bytová sada EQUICOMPACT - k odečtu spotřeby tepla - Kv 3,0; Qn 2,5m3; rozteč měřiče tepla 130mm | IVAR.EQCP25 | 506576SI | 349.17
| 08. KOTLOVÉ A BYTOVÉ MĚŘICÍ SESTAVY | Bytová měřicí sada EQUICOMPACT - k odečtu spotřeby vody - Qn 1,5m3; studená/teplá voda | IVAR.MC3A | 506627S | 147.96
| 08. KOTLOVÉ A BYTOVÉ MĚŘICÍ SESTAVY | Bytová měřicí sada EQUICOMPACT - k odečtu vody - Qn 1,5m3; teplá voda | IVAR.MC33A | 506628S | 83.98
| 08. KOTLOVÉ A BYTOVÉ MĚŘICÍ SESTAVY | Bytová měřicí sada EQUICOMPACT - k odečtu vody - Qn 1,5m3; studená voda | IVAR.MC34A | 506629S | 81.47
| 08. KOTLOVÉ A BYTOVÉ MĚŘICÍ SESTAVY | Bytová měřicí sestava - bez skříně - topení Kv 2,25; Qn 1,5m3/h; 110mm | IVAR.EQM 15 | KIT506380 | 942.97
| 08. KOTLOVÉ A BYTOVÉ MĚŘICÍ SESTAVY | Bytová měřicí sestava - bez skříně - topení Kv 2,75; Qn 2,5m3/h; 130mm | IVAR.EQM 25 | KIT506381 | 983.86
| 08. KOTLOVÉ A BYTOVÉ MĚŘICÍ SESTAVY | Bytová měřicí sestava - bez skříně - topení Kv 2,25; bez měřiče | IVAR.EQM 15B | 506380 | 515.72
| 08. KOTLOVÉ A BYTOVÉ MĚŘICÍ SESTAVY | Bytová měřicí sestava - bez skříně - topení Kv 2,75; bez měřiče | IVAR.EQM 25B | 506381 | 562.17
| 08. KOTLOVÉ A BYTOVÉ MĚŘICÍ SESTAVY | Bytová měřicí sestava - bez skříně - topení Kv 2,25; Qn 1,5m3/h; voda Qn 1,5m3/h; 110mm | IVAR.EQM 12 | KIT506370 | 1225.56
| 08. KOTLOVÉ A BYTOVÉ MĚŘICÍ SESTAVY | Bytová měřicí sestava - bez skříně - topení Kv 2,75; Qn 2,5m3/h; voda Qn 1,5m3/h; 130mm | IVAR.EQM 13 | KIT506371 | 1291.08
| 08. KOTLOVÉ A BYTOVÉ MĚŘICÍ SESTAVY | Bytová měřicí sestava - bez skříně - topení Kv 2,25; Qn 1,5m3/h; voda Qn 1,5m3/h; 110mm - vodoměr Ir | IVAR.EQM 12S | KIT506370S | 1225.56
| 08. KOTLOVÉ A BYTOVÉ MĚŘICÍ SESTAVY | Bytová měřicí sestava - bez skříně - topení Kv 2,75; Qn 2,5m3/h; voda Qn 1,5m3/h; 130mm - vodoměr Ir | IVAR.EQM 13S | KIT506371S | 1291.08
| 08. KOTLOVÉ A BYTOVÉ MĚŘICÍ SESTAVY | Bytová měřicí sestava - bez skříně - topení Kv 2,25; bez měřiče a vodoměru | IVAR.EQM 12B | 506370 | 671.05
| 08. KOTLOVÉ A BYTOVÉ MĚŘICÍ SESTAVY | Bytová měřicí sestava - bez skříně - topení Kv 2,75; bez měřiče a vodoměru | IVAR.EQM 13B | 506371 | 711.13
| 08. KOTLOVÉ A BYTOVÉ MĚŘICÍ SESTAVY | Bytová měřicí sestava - bez skříně - topení Kv 2,25; Qn 1,5m3/h; voda Qn 1,5m3/h; 110mm | IVAR.EQM 22 | KIT506372 | 1331.89
| 08. KOTLOVÉ A BYTOVÉ MĚŘICÍ SESTAVY | Bytová měřicí sestava - bez skříně - topení Kv 2,75; Qn 2,5m3/h; voda Qn 1,5m3/h; 130mm | IVAR.EQM 23 | KIT506373 | 1372.34
| 08. KOTLOVÉ A BYTOVÉ MĚŘICÍ SESTAVY | Bytová měřicí sestava - bez skříně - topení Kv 2,25; Qn 1,5m3/h; voda Qn 1,5m3/h; 110mm - vodoměr Ir | IVAR.EQM 22S | KIT506372S | 1331.89
| 08. KOTLOVÉ A BYTOVÉ MĚŘICÍ SESTAVY | Bytová měřicí sestava - bez skříně - topení Kv 2,75; Qn 2,5m3/h; voda Qn 1,5m3/h; 130mm - vodoměr Ir | IVAR.EQM 23S | KIT506373S | 1372.34
| 08. KOTLOVÉ A BYTOVÉ MĚŘICÍ SESTAVY | Bytová měřicí sestava - bez skříně - topení Kv 2,25; bez měřiče a vodoměru | IVAR.EQM 22B | 506372 | 777.38
| 08. KOTLOVÉ A BYTOVÉ MĚŘICÍ SESTAVY | Bytová měřicí sestava - bez skříně - topení Kv 2,75; bez měřiče a vodoměru | IVAR.EQM 23B | 506373 | 792.39
| 08. KOTLOVÉ A BYTOVÉ MĚŘICÍ SESTAVY | Kompaktní bytová stanice - vysokoteplotní otopný systém; bez skříně | IVAR.SAT-H | KIT506699H | 2589.59
| 08. KOTLOVÉ A BYTOVÉ MĚŘICÍ SESTAVY | Kompaktní bytová stanice - vysokoteplotní otopný systém; podomítková skříň | IVAR.SAT-H | KIT506699HP | 2741.22
| 08. KOTLOVÉ A BYTOVÉ MĚŘICÍ SESTAVY | Kompaktní bytová stanice - vysokoteplotní otopný systém; nástěnná skříň | IVAR.SAT-H | KIT506699HN | 2736.12
| 08. KOTLOVÉ A BYTOVÉ MĚŘICÍ SESTAVY | Kompaktní bytová stanice - vysokoteplotní otopný systém; cirkulace TV; bez skříně | IVAR.SAT-HR | KIT506699HR | 3251.65
| 08. KOTLOVÉ A BYTOVÉ MĚŘICÍ SESTAVY | Kompaktní bytová stanice - vysokoteplotní otopný systém; cirkulace TV; podomítková skříň | IVAR.SAT-HR | KIT506699HRP | 3403.29
| 08. KOTLOVÉ A BYTOVÉ MĚŘICÍ SESTAVY | Kompaktní bytová stanice - vysokoteplotní otopný systém; cirkulace TV; nástěnná skříň | IVAR.SAT-HR | KIT506699HRN | 3398.18
| 08. KOTLOVÉ A BYTOVÉ MĚŘICÍ SESTAVY | Kompaktní bytová stanice - nízkoteplotní otopný systém; bez skříně | IVAR.SAT-L | KIT506699LE | 3165.95
| 08. KOTLOVÉ A BYTOVÉ MĚŘICÍ SESTAVY | Kompaktní bytová stanice - nízkoteplotní otopný systém; podomítková skříň | IVAR.SAT-L | KIT506699LEP | 3317.58
| 08. KOTLOVÉ A BYTOVÉ MĚŘICÍ SESTAVY | Kompaktní bytová stanice - nízkoteplotní otopný systém; nástěnná skříň | IVAR.SAT-L | KIT506699LEN | 3312.48
| 08. KOTLOVÉ A BYTOVÉ MĚŘICÍ SESTAVY | Kompaktní bytová stanice - nízkoteplotní otopný systém; cirkulace TV; bez skříně | IVAR.SAT-LR | KIT506699LRE | 4132.85
| 08. KOTLOVÉ A BYTOVÉ MĚŘICÍ SESTAVY | Kompaktní bytová stanice - nízkoteplotní otopný systém; cirkulace TV; podomítková skříň | IVAR.SAT-LR | KIT506699LREP | 4284.48
| 08. KOTLOVÉ A BYTOVÉ MĚŘICÍ SESTAVY | Kompaktní bytová stanice - nízkoteplotní otopný systém; cirkulace TV; nástěnná skříň | IVAR.SAT-LR | KIT506699LREN | 4279.38
| 08. KOTLOVÉ A BYTOVÉ MĚŘICÍ SESTAVY | Kompaktní bytová stanice - vysoko a nízkoteplotní systém; bez skříně | IVAR.SAT-HL | KIT506699HLE | 3725.16
| 08. KOTLOVÉ A BYTOVÉ MĚŘICÍ SESTAVY | Kompaktní bytová stanice - vysoko a nízkoteplotní systém; podomítková skříň | IVAR.SAT-HL | KIT506699HLEP | 3876.8
| 08. KOTLOVÉ A BYTOVÉ MĚŘICÍ SESTAVY | Kompaktní bytová stanice - vysoko a nízkoteplotní systém; nástěnná skříň | IVAR.SAT-HL | KIT506699HLEN | 3871.69
| 08. KOTLOVÉ A BYTOVÉ MĚŘICÍ SESTAVY | Kompaktní bytová stanice - vysoko a nízkoteplotní systém; cirkulace TV; bez skříně | IVAR.SAT-HLR | KIT506699HLRE | 4354.04
| 08. KOTLOVÉ A BYTOVÉ MĚŘICÍ SESTAVY | Kompaktní bytová stanice - vysoko a nízkoteplotní systém; cirkulace TV; podomítková skříň | IVAR.SAT-HLR | KIT506699HLREP | 4505.67
| 08. KOTLOVÉ A BYTOVÉ MĚŘICÍ SESTAVY | Kompaktní bytová stanice - vysoko a nízkoteplotní systém; cirkulace TV; nástěnná skříň | IVAR.SAT-HLR | KIT506699HLREN | 4500.57
| 08. KOTLOVÉ A BYTOVÉ MĚŘICÍ SESTAVY | Bytový vodoměr - 1/2"; + 30° C; studená voda | IVAR.009 | I009995.01 | 57.28
| 08. KOTLOVÉ A BYTOVÉ MĚŘICÍ SESTAVY | Bytový vodoměr - 1/2"; + 90° C; teplá voda | IVAR.009 | I009996.01 | 57.28
| 08. KOTLOVÉ A BYTOVÉ MĚŘICÍ SESTAVY | Bytový vodoměr - s možností doplnění o komunikační modul - 1,5m3; 3/4"; 110mm | IVAR.WFK | IHPWFK30.D110 | 45.97
| 08. KOTLOVÉ A BYTOVÉ MĚŘICÍ SESTAVY | Bytový vodoměr - s možností doplnění o komunikační modul - 2,5m3; 1"; 130mm | IVAR.WFK | IHPWFK30.E130 | 57.93
| 08. KOTLOVÉ A BYTOVÉ MĚŘICÍ SESTAVY | Bytový vodoměr - s možností doplnění o komunikační modul - 1,5m3; 3/4"; 110mm | IVAR.WFW | IHPWFW30.D110 | 53.19
| 08. KOTLOVÉ A BYTOVÉ MĚŘICÍ SESTAVY | Bytový vodoměr - s možností doplnění o komunikační modul - 2,5m3; 1"; 130mm | IVAR.WFW | IHPWFW30.E130 | 64.39
| 08. KOTLOVÉ A BYTOVÉ MĚŘICÍ SESTAVY | M-BUS modul | IVAR.WFZ 311 | IHPWFZ311 | 117.93
| 08. KOTLOVÉ A BYTOVÉ MĚŘICÍ SESTAVY | Radioadaptér WalkBy; AMR | IVAR.WFZ 661 | IHPWFZ661 | 93.83
| 08. KOTLOVÉ A BYTOVÉ MĚŘICÍ SESTAVY | Měřič tepla - s elektronickým IrDa výstupem - 1,5m3/h; 3/4"; 110mm | IVAR.WFM 50 | IHPWFM502-E000H0 | 357.52
| 08. KOTLOVÉ A BYTOVÉ MĚŘICÍ SESTAVY | Měřič tepla - s elektronickým IrDa výstupem - 2,5m3/h; 1"; 130mm | IVAR.WFM 50 | IHPWFM503-J000H0 | 380.42
| 08. KOTLOVÉ A BYTOVÉ MĚŘICÍ SESTAVY | M-BUS modul | IVAR.WFZ 51 | IHPWFZ51 | 176.98
| 08. KOTLOVÉ A BYTOVÉ MĚŘICÍ SESTAVY | Radiový modul WalkBy; AMR | IVAR.WFZ 662 | IHPWFZ56.OK | 201.43
| 08. KOTLOVÉ A BYTOVÉ MĚŘICÍ SESTAVY | Termostatická hlavice kapalinová - s kapilárou 1m a jímkou - + 30 °C až + 50 °C | IVAR.T 5011U | 501175U | 44.54
| 08. KOTLOVÉ A BYTOVÉ MĚŘICÍ SESTAVY | Elektrotermická hlavice - 230V; bez proudu zavřeno | IVAR.TE 3040 | 501508 | 31.49
| 08. KOTLOVÉ A BYTOVÉ MĚŘICÍ SESTAVY | Elektrotermická hlavice - 230V; bez proudu otevřeno | IVAR.TE 3050M | 500808M | 47
| 08. KOTLOVÉ A BYTOVÉ MĚŘICÍ SESTAVY | Elektrický pohon axiální - 230V | IVAR.UNIMIX SSA 31 | UNIMIXSSA31 | 204.81
| 08. KOTLOVÉ A BYTOVÉ MĚŘICÍ SESTAVY | Prostorový termostat - 5Cx1; + 6° C až + 30° C | IVAR.TAS | TAS02M | 72.12
| 08. KOTLOVÉ A BYTOVÉ MĚŘICÍ SESTAVY | Denní/týdenní prostorový termostat - +5 °C až +40 °C; 2x1,5V AA; 2Ax1 | IVAR.FREETIME EVO | TCD02B2 | 100.12
| 08. KOTLOVÉ A BYTOVÉ MĚŘICÍ SESTAVY | Sestava rozdělovač/sběrač - s přípravou pro měření spotřeby tepla - 2cestný; 1"x1/2" | IVAR.CS 501 MST | 501752NMST | 241.9
| 08. KOTLOVÉ A BYTOVÉ MĚŘICÍ SESTAVY | Sestava rozdělovač/sběrač - s přípravou pro měření spotřeby tepla - 3cestný; 1"x1/2" | IVAR.CS 501 MST | 501754NMST | 337.13
| 08. KOTLOVÉ A BYTOVÉ MĚŘICÍ SESTAVY | Sestava rozdělovač/sběrač - s přípravou pro měření spotřeby tepla - 4cestný; 1"x1/2" | IVAR.CS 501 MST | 501756NMST | 434.21
| 08. KOTLOVÉ A BYTOVÉ MĚŘICÍ SESTAVY | Sestava rozdělovač/sběrač - s přípravou pro měření spotřeby tepla - 5cestný; 1"x1/2" | IVAR.CS 501 MST | 501758NMST | 529.53
novinka | 08. KOTLOVÉ A BYTOVÉ MĚŘICÍ SESTAVY | Sestava rozdělovač/sběrač - s přípravou pro měření spotřeby tepla - 2cestný; 5/4"x1/2" | IVAR.CS 501 MST | 400364NMST | 325.2
novinka | 08. KOTLOVÉ A BYTOVÉ MĚŘICÍ SESTAVY | Sestava rozdělovač/sběrač - s přípravou pro měření spotřeby tepla - 3cestný; 5/4"x1/2" | IVAR.CS 501 MST | 400366NMST | 440.21
novinka | 08. KOTLOVÉ A BYTOVÉ MĚŘICÍ SESTAVY | Sestava rozdělovač/sběrač - s přípravou pro měření spotřeby tepla - 4cestný; 5/4"x1/2" | IVAR.CS 501 MST | 400368NMST | 557.15
novinka | 08. KOTLOVÉ A BYTOVÉ MĚŘICÍ SESTAVY | Sestava rozdělovač/sběrač - s přípravou pro měření spotřeby tepla - 5cestný; 5/4"x1/2" | IVAR.CS 501 MST | 400370NMST | 672.16
novinka | 08. KOTLOVÉ A BYTOVÉ MĚŘICÍ SESTAVY | Sestava rozdělovač/sběrač - s přípravou pro měření spotřeby tepla - 6cestný; 5/4"x1/2" | IVAR.CS 501 MST | 400372NMST | 787.15
| 08. KOTLOVÉ A BYTOVÉ MĚŘICÍ SESTAVY | Sestava rozdělovač/sběrač - s přípravou pro měření spotřeby tepla - 2cestný; 6/4"x1/2" | IVAR.CS 501 MST | 560024SMST | 497.94
| 08. KOTLOVÉ A BYTOVÉ MĚŘICÍ SESTAVY | Sestava rozdělovač/sběrač - s přípravou pro měření spotřeby tepla - 3cestný; 6/4"x1/2" | IVAR.CS 501 MST | 560026SMST | 644.66
| 08. KOTLOVÉ A BYTOVÉ MĚŘICÍ SESTAVY | Sestava rozdělovač/sběrač - s přípravou pro měření spotřeby tepla - 4cestný; 6/4"x1/2" | IVAR.CS 501 MST | 560028SMST | 791.39
| 08. KOTLOVÉ A BYTOVÉ MĚŘICÍ SESTAVY | Sestava rozdělovač/sběrač - s přípravou pro měření spotřeby tepla - 5cestný; 6/4"x1/2" | IVAR.CS 501 MST | 560030SMST | 938.26
novinka | 08. KOTLOVÉ A BYTOVÉ MĚŘICÍ SESTAVY | Modul pro přípravu teplé vody - 20l/min | IVAR.T-FAST iT 20 PRO | IVA49060770 | 1975.34
novinka | 08. KOTLOVÉ A BYTOVÉ MĚŘICÍ SESTAVY | Modul pro přípravu teplé vody - 30l/min | IVAR.T-FAST iT 30 PRO | IVA49060780 | 2168.44
novinka | 08. KOTLOVÉ A BYTOVÉ MĚŘICÍ SESTAVY | Modul pro přípravu teplé vody - 44l/min; čerpadlo ON/OFF | IVAR.T-FAST iT 40 PRO | IVA49060790 | 2653.2
novinka | 08. KOTLOVÉ A BYTOVÉ MĚŘICÍ SESTAVY | Modul pro přípravu teplé vody - 44l/min; čerpadlo PWM signál | IVAR.T-FAST iT 40 PRO PLUS | IVA49060793 | 2882.76
novinka | 08. KOTLOVÉ A BYTOVÉ MĚŘICÍ SESTAVY | KIT cirkulační sestavy - čerpadlo ON/OFF | IVAR.KIT iT 20/30 PRO | IVA49060800 | 437.46
novinka | 08. KOTLOVÉ A BYTOVÉ MĚŘICÍ SESTAVY | KIT cirkulační sestavy - čerpadlo ON/OFF | IVAR.KIT iE 40 PRO | IVA49060805 | 437.46
novinka | 08. KOTLOVÉ A BYTOVÉ MĚŘICÍ SESTAVY | KIT cirkulační sestavy - čerpadlo PWM signál | IVAR.KIT iE 40 PRO PLUS | IVA49060810 | 534.62
| 09. REGULAČNÍ A BEZPEČNOSTNÍ ARMATURY | Dvoucestný zónový uzávěr se servopohonem - 1/2"M | IVAR.MODULO COMPACT 2 | I01425530 | 177.34
| 09. REGULAČNÍ A BEZPEČNOSTNÍ ARMATURY | Dvoucestný zónový uzávěr se servopohonem - 3/4"M | IVAR.MODULO COMPACT 2 | I01425532 | 261.03
| 09. REGULAČNÍ A BEZPEČNOSTNÍ ARMATURY | Dvoucestný zónový uzávěr se servopohonem - 1"M | IVAR.MODULO COMPACT 2 | I01425534 | 269.16
| 09. REGULAČNÍ A BEZPEČNOSTNÍ ARMATURY | Dvoucestný zónový uzávěr se servopohonem - 5/4"M | IVAR.MODULO PLUS 2 | I01425700 | 480.89
| 09. REGULAČNÍ A BEZPEČNOSTNÍ ARMATURY | Dvoucestný zónový uzávěr se servopohonem - 6/4"M | IVAR.MODULO PLUS 2 | I01425702 | 582.22
| 09. REGULAČNÍ A BEZPEČNOSTNÍ ARMATURY | Dvoucestný zónový uzávěr se servopohonem - 2"M | IVAR.MODULO PLUS 2 | I01425704 | 693.36
| 09. REGULAČNÍ A BEZPEČNOSTNÍ ARMATURY | Třícestný zónový uzávěr se servopohonem - 3/4"M | IVAR.MODULO COMPACT 3 | I01425544 | 269.16
| 09. REGULAČNÍ A BEZPEČNOSTNÍ ARMATURY | Třícestný zónový uzávěr se servopohonem - 1"M | IVAR.MODULO COMPACT 3 | I01425546 | 319.39
| 09. REGULAČNÍ A BEZPEČNOSTNÍ ARMATURY | Třícestný zónový uzávěr se servopohonem - 5/4"M | IVAR.MODULO PLUS 3 | I01425710 | 582.22
| 09. REGULAČNÍ A BEZPEČNOSTNÍ ARMATURY | Třícestný zónový uzávěr se servopohonem - 6/4"M | IVAR.MODULO PLUS 3 | I01425712 | 693.36
| 09. REGULAČNÍ A BEZPEČNOSTNÍ ARMATURY | Třícestný zónový uzávěr se servopohonem - 2"M | IVAR.MODULO PLUS 3 | I01425714 | 894.27
| 09. REGULAČNÍ A BEZPEČNOSTNÍ ARMATURY | Náhradní servopohon pro dvoucestný zónový uzávěr MODULO | IVAR.MODULO COMPACT 2M | I01420042 | 172.16
| 09. REGULAČNÍ A BEZPEČNOSTNÍ ARMATURY | Náhradní servopohon pro třícestný zónový uzávěr MODULO | IVAR.MODULO COMPACT 3 M | I01420044 | 172.16
| 09. REGULAČNÍ A BEZPEČNOSTNÍ ARMATURY | Náhradní servopohon pro dvoucestný zónový uzávěr MODULO | IVAR.MODULO PLUS 2 | I01420170 | 335.61
| 09. REGULAČNÍ A BEZPEČNOSTNÍ ARMATURY | Náhradní servopohon pro třícestný zónový uzávěr MODULO | IVAR.MODULO PLUS 3 | I01420172 | 321.77
| 09. REGULAČNÍ A BEZPEČNOSTNÍ ARMATURY | Třícestný zónový uzávěr se servopohonem - 1"M | IVAR.525-25 EMV | KIT0066072 | 215.28
| 09. REGULAČNÍ A BEZPEČNOSTNÍ ARMATURY | Třícestný zónový uzávěr se servopohonem - 5/4"M | IVAR.525-32 EMV | KIT0066073 | 219.12
| 09. REGULAČNÍ A BEZPEČNOSTNÍ ARMATURY | Třícestný zónový uzávěr se servopohonem - 22mm | IVAR.525-22 EMV | KIT0066070 | 221.16
| 09. REGULAČNÍ A BEZPEČNOSTNÍ ARMATURY | Třícestný zónový uzávěr se servopohonem - 28mm | IVAR.525-28 EMV | KIT0066071 | 235.1
| 09. REGULAČNÍ A BEZPEČNOSTNÍ ARMATURY | Náhradní servopohon - 230V | IVAR.EMV | I066061 | 141.07
| 09. REGULAČNÍ A BEZPEČNOSTNÍ ARMATURY | Dvoucestný zónový uzávěr bez servopohonu - 3/4" | IVAR.527 LK | I066264 | 47.51
| 09. REGULAČNÍ A BEZPEČNOSTNÍ ARMATURY | Dvoucestný zónový uzávěr bez servopohonu - 1" | IVAR.527 LK | I066265 | 62.15
| 09. REGULAČNÍ A BEZPEČNOSTNÍ ARMATURY | Dvoucestný zónový uzávěr bez servopohonu - 5/4" | IVAR.527 LK | I066266 | 77.3
| 09. REGULAČNÍ A BEZPEČNOSTNÍ ARMATURY | Náhradní servopohon - 230V; 12s | IVAR.527 LK ACTUATORS | I066282 | 144.65
| 09. REGULAČNÍ A BEZPEČNOSTNÍ ARMATURY | Náhradní servopohon - 230V; 30s | IVAR.527 LK ACTUATORS | I066283 | 140.42
| 09. REGULAČNÍ A BEZPEČNOSTNÍ ARMATURY | Termostatický směšovací ventil pro TV - 1/2“; Kv 1,9; + 50° C | IVAR.MIX T0 | 507020 | 92.64
| 09. REGULAČNÍ A BEZPEČNOSTNÍ ARMATURY | Termostatický směšovací ventil pro TV - 1/2“; Kv 1,9; + 36° C až + 50° C | IVAR.MIX T5 | 507025 | 92.64
| 09. REGULAČNÍ A BEZPEČNOSTNÍ ARMATURY | Termostatický směšovací ventil pro TV - 3/4“; Kv 1,9; + 36° C až + 50° C | IVAR.MIX T5 | 507035 | 105.96
| 09. REGULAČNÍ A BEZPEČNOSTNÍ ARMATURY | Termostatický směšovací ventil pro TV - 1/2"F; Kv 1,3; + 30° C až + 48° C | IVAR.C 520 | 520430 | 107.85
| 09. REGULAČNÍ A BEZPEČNOSTNÍ ARMATURY | Termostatický směšovací ventil pro TV - 3/4"F; Kv 1,8; + 30° C až + 48° C | IVAR.C 520 | 520530 | 113.38
| 09. REGULAČNÍ A BEZPEČNOSTNÍ ARMATURY | Termostatický směšovací ventil pro TV - 1"F; Kv 2,75; + 30° C až + 48° C | IVAR.C 520 | 520630 | 162.95
| 09. REGULAČNÍ A BEZPEČNOSTNÍ ARMATURY | Termostatický směšovací ventil pro TV - 3/4"M; Kv 2,6; + 30° C až + 65° C | IVAR.C 521 | 521500 | 203.47
| 09. REGULAČNÍ A BEZPEČNOSTNÍ ARMATURY | Směšovací ventil třícestný - 3/4"; Kv 4; 5 Nm | IVAR.MIX 3 | 501547 | 67.1
| 09. REGULAČNÍ A BEZPEČNOSTNÍ ARMATURY | Směšovací ventil třícestný - 3/4"; Kv 6; 5 Nm | IVAR.MIX 3 | 501548 | 67.1
| 09. REGULAČNÍ A BEZPEČNOSTNÍ ARMATURY | Směšovací ventil třícestný - 3/4"; Kv 8; 5 Nm | IVAR.MIX 3 | 501549 | 67.1
| 09. REGULAČNÍ A BEZPEČNOSTNÍ ARMATURY | Směšovací ventil třícestný - 1"; Kv 8; 5Nm | IVAR.MIX 3 | 501550 | 59.51
| 09. REGULAČNÍ A BEZPEČNOSTNÍ ARMATURY | Směšovací ventil třícestný - 1"; Kv 12; 5Nm | IVAR.MIX 3 | 501551 | 59.51
| 09. REGULAČNÍ A BEZPEČNOSTNÍ ARMATURY | Směšovací ventil třícestný - 5/4"; Kv 12; 10 Nm | IVAR.MIX 3 | 501552 | 65.92
| 09. REGULAČNÍ A BEZPEČNOSTNÍ ARMATURY | Směšovací ventil třícestný - 5/4"; Kv 18; 10 Nm | IVAR.MIX 3 | 501553 | 65.92
| 09. REGULAČNÍ A BEZPEČNOSTNÍ ARMATURY | Směšovací ventil třícestný - 6/4"; Kv 28; 10 Nm | IVAR.MIX 3 | 501564 | 191
| 09. REGULAČNÍ A BEZPEČNOSTNÍ ARMATURY | Směšovací ventil třícestný - 2"; Kv 44; 10 Nm | IVAR.MIX 3 | 501565 | 191
| 09. REGULAČNÍ A BEZPEČNOSTNÍ ARMATURY | Směšovací ventil čtyřcestný - 3/4"; Kv 4; 5 Nm | IVAR.MIX 4 | 501554 | 71.65
| 09. REGULAČNÍ A BEZPEČNOSTNÍ ARMATURY | Směšovací ventil čtyřcestný - 3/4"; Kv 6; 5 Nm | IVAR.MIX 4 | 501555 | 71.65
| 09. REGULAČNÍ A BEZPEČNOSTNÍ ARMATURY | Směšovací ventil čtyřcestný - 3/4"; Kv 8; 5 Nm | IVAR.MIX 4 | 501556 | 71.65
| 09. REGULAČNÍ A BEZPEČNOSTNÍ ARMATURY | Směšovací ventil čtyřcestný - 1"; Kv 8; 5 Nm | IVAR.MIX 4 | 501557 | 63.96
| 09. REGULAČNÍ A BEZPEČNOSTNÍ ARMATURY | Směšovací ventil čtyřcestný - 1"; Kv 12; 5 Nm | IVAR.MIX 4 | 501558 | 63.96
| 09. REGULAČNÍ A BEZPEČNOSTNÍ ARMATURY | Směšovací ventil čtyřcestný - 5/4"; Kv 12; 10 Nm | IVAR.MIX 4 | 501559 | 69.84
| 09. REGULAČNÍ A BEZPEČNOSTNÍ ARMATURY | Směšovací ventil čtyřcestný - 5/4"; Kv 18; 10 Nm | IVAR.MIX 4 | 501560 | 69.84
| 09. REGULAČNÍ A BEZPEČNOSTNÍ ARMATURY | Směšovací ventil čtyřcestný - 6/4"; Kv 28; 10 Nm | IVAR.MIX 4 | 501562 | 207.37
| 09. REGULAČNÍ A BEZPEČNOSTNÍ ARMATURY | Směšovací ventil čtyřcestný - 2"; Kv 44; 10 Nm | IVAR.MIX 4 | 501563 | 207.37
| 09. REGULAČNÍ A BEZPEČNOSTNÍ ARMATURY | Servopohon - ke směšovacím ventilům MIX a KS IVAR - 230V; 5Nm; 140s | IVAR.ACTUATORS 05 | 1920750 | 171.44
| 09. REGULAČNÍ A BEZPEČNOSTNÍ ARMATURY | Servopohon - ke směšovacím ventilům MIX a KS IVAR - 24V; 5Nm | IVAR.ACTUATORS 05-24 | 1920612 | 181.94
| 09. REGULAČNÍ A BEZPEČNOSTNÍ ARMATURY | Servopohon - ke směšovacím ventilům MIX a KS IVAR - 230V; 10Nm | IVAR.ACTUATORS 10 | 1920751 | 204.67
| 09. REGULAČNÍ A BEZPEČNOSTNÍ ARMATURY | Koncový spínač k motorům IVAR.ACTUATORS | IVAR.KONCOVY SPINAC | 1920745 | 55.63
| 09. REGULAČNÍ A BEZPEČNOSTNÍ ARMATURY | Servopohon - ke směšovacím ventilům MIX a KS IVAR - 24V (spojité 0-10V); 5Nm; 70s | IVAR.ACTUATORS 24S | 1920752 | 248.06
| 09. REGULAČNÍ A BEZPEČNOSTNÍ ARMATURY | KIT MIX 3 - 3/4"; Kv 6; 5Nm | IVAR.KIT MIX 3 | KIT501548 | 227.54
| 09. REGULAČNÍ A BEZPEČNOSTNÍ ARMATURY | KIT MIX 3 - 1"; Kv 8; 5Nm | IVAR.KIT MIX 3 | KIT501550 | 220.3
| 09. REGULAČNÍ A BEZPEČNOSTNÍ ARMATURY | KIT MIX 4 - 3/4"; Kv 6; 5Nm | IVAR.KIT MIX 4 | KIT501555 | 231.88
| 09. REGULAČNÍ A BEZPEČNOSTNÍ ARMATURY | KIT MIX 4 - 1"; Kv 8; 5Nm | IVAR.KIT MIX 4 | KIT501557 | 224.53
| 09. REGULAČNÍ A BEZPEČNOSTNÍ ARMATURY | KIT MIX 3 BIG - 5/4"; Kv 18; 10Nm | IVAR.KIT MIX 3 BIG | KIT501553 | 258.1
| 09. REGULAČNÍ A BEZPEČNOSTNÍ ARMATURY | KIT MIX 3 BIG - 6/4"; Kv 28; 10Nm | IVAR.KIT MIX 3 BIG | KIT501564 | 377.42
| 09. REGULAČNÍ A BEZPEČNOSTNÍ ARMATURY | KIT MIX 3 BIG - 2"; Kv 44; 10Nm | IVAR.KIT MIX 3 BIG | KIT501565 | 377.42
| 09. REGULAČNÍ A BEZPEČNOSTNÍ ARMATURY | KIT MIX 4 BIG - 5/4"; Kv 18; 10Nm | IVAR.KIT MIX 4 BIG | KIT501560 | 261.85
| 09. REGULAČNÍ A BEZPEČNOSTNÍ ARMATURY | KIT MIX 4 BIG - 6/4"; Kv 28; 10Nm | IVAR.KIT MIX 4 BIG | KIT501562 | 393.03
| 09. REGULAČNÍ A BEZPEČNOSTNÍ ARMATURY | KIT MIX 4 BIG - 2"; Kv 44; 10Nm | IVAR.KIT MIX 4 BIG | KIT501563 | 393.03
| 09. REGULAČNÍ A BEZPEČNOSTNÍ ARMATURY | Automatický odvzdušňovací ventil - bez zpětného ventilu - 3/8" | IVAR.ROBOCAL 5024 | 502430 | 13.19
| 09. REGULAČNÍ A BEZPEČNOSTNÍ ARMATURY | Zpětný ventil pro IVAR.ROBOCAL 5024 - 3/8" | IVAR.ROBOCAL ZK 561 | 561300 | 3.44
| 09. REGULAČNÍ A BEZPEČNOSTNÍ ARMATURY | Automatický odvzdušňovací ventil - se zpětným ventilem - 3/8"; kit | IVAR.KIT ROBOCAL | KIT502430 | 16.63
| 09. REGULAČNÍ A BEZPEČNOSTNÍ ARMATURY | Automatický odvzdušňovací ventil - bez zpětného ventilu - 3/8" | IVAR.MINICAL 5020 | 502030 | 20.21
| 09. REGULAČNÍ A BEZPEČNOSTNÍ ARMATURY | Automatický odvzdušňovací ventil - bez zpětného ventilu - 1/2" | IVAR.MINICAL 5020 | 502040 | 21.22
| 09. REGULAČNÍ A BEZPEČNOSTNÍ ARMATURY | Automatický odvzdušňovací ventil - se zpětným ventilem - 3/8" | IVAR.MINICAL 5021 | 502130 | 23.97
| 09. REGULAČNÍ A BEZPEČNOSTNÍ ARMATURY | Automatický odvzdušňovací ventil - se zpětným ventilem - 1/2" | IVAR.MINICAL 5021 | 502140 | 26.71
| 09. REGULAČNÍ A BEZPEČNOSTNÍ ARMATURY | Automatický odvzdušňovací ventil - se zpětným ventilem - 1/2"; nikl | IVAR.MINICAL 5021 | 502141 | 29.76
| 09. REGULAČNÍ A BEZPEČNOSTNÍ ARMATURY | Automatický odvzdušňovací ventil - 3/8" | IVAR.VARIA | I00400620 | 10.15
| 09. REGULAČNÍ A BEZPEČNOSTNÍ ARMATURY | Automatický odvzdušňovací ventil - 1/2" | IVAR.VARIA | I00400660 | 11.05
| 09. REGULAČNÍ A BEZPEČNOSTNÍ ARMATURY | Automatický odvzdušňovací ventil - 1/2"; nikl | IVAR.VARIA | I00400660N | 11.85
| 09. REGULAČNÍ A BEZPEČNOSTNÍ ARMATURY | Automatický odvzdušňovací ventil - 3/4" | IVAR.VARIA | I00400340 | 17.84
| 09. REGULAČNÍ A BEZPEČNOSTNÍ ARMATURY | Automatický odvzdušňovací ventil - 1/2" | IVAR.VARIA TECNO | I00400004 | 9.85
| 09. REGULAČNÍ A BEZPEČNOSTNÍ ARMATURY | Náhradní ruční uzávěr - pro IVAR.VARIA | IVAR.VRU | 90002570 | 0.29
| 09. REGULAČNÍ A BEZPEČNOSTNÍ ARMATURY | Automatický odvzdušňovací ventil - rohový - 1/2" | IVAR.AERCAL 504 | 504401 | 30.04
| 09. REGULAČNÍ A BEZPEČNOSTNÍ ARMATURY | Automatický odvzdušňovací ventil - rohový - 3/4" | IVAR.AERCAL 504 | 504501 | 32.07
| 09. REGULAČNÍ A BEZPEČNOSTNÍ ARMATURY | Automatický odvzdušňovací ventil - rohový - 1"; pravý | IVAR.AERCAL 504 | 504611 | 35.61
| 09. REGULAČNÍ A BEZPEČNOSTNÍ ARMATURY | Automatický odvzdušňovací ventil - rohový - 1"; levý | IVAR.AERCAL 504 | 504621 | 36.15
| 09. REGULAČNÍ A BEZPEČNOSTNÍ ARMATURY | Zpětný ventil - 3/8"Mx3/8"F | IVAR.VARIA ZK | I00402060 | 2.79
| 09. REGULAČNÍ A BEZPEČNOSTNÍ ARMATURY | Zpětný ventil - 1/2"Mx3/8"F | IVAR.VARIA ZK | I00402080 | 3.61
| 09. REGULAČNÍ A BEZPEČNOSTNÍ ARMATURY | Zpětný ventil - 1/2"Mx1/2"F | IVAR.VARIA ZK | I00402100 | 4.41
| 09. REGULAČNÍ A BEZPEČNOSTNÍ ARMATURY | Automatický odvzdušňovací ventil - 3/4"x3/8" | IVAR.MAXCAL 501 | 501500 | 432.94
| 09. REGULAČNÍ A BEZPEČNOSTNÍ ARMATURY | Automatický odlučovač vzduchu - 1/2" | IVAR.DISCALAIR 551 | 551004 | 112.77
| 09. REGULAČNÍ A BEZPEČNOSTNÍ ARMATURY | Automatický odlučovač vzduchu - 3/4" | IVAR.DISCAL 551 | 551005 | 200.44
| 09. REGULAČNÍ A BEZPEČNOSTNÍ ARMATURY | Automatický odlučovač vzduchu - 1" | IVAR.DISCAL 551 | 551006 | 203.95
| 09. REGULAČNÍ A BEZPEČNOSTNÍ ARMATURY | Automatický odlučovač vzduchu - 5/4" | IVAR.DISCAL 551 | 551007 | 241.51
| 09. REGULAČNÍ A BEZPEČNOSTNÍ ARMATURY | Automatický odlučovač vzduchu - 6/4" | IVAR.DISCAL 551 | 551008 | 276.21
| 09. REGULAČNÍ A BEZPEČNOSTNÍ ARMATURY | Automatický odlučovač vzduchu - 2" | IVAR.DISCAL 551 | 551009 | 501.67
| 09. REGULAČNÍ A BEZPEČNOSTNÍ ARMATURY | Ruční odvzdušňovací ventil - 3/8" | IVAR.BALUX | I00410019 | 1.99
| 09. REGULAČNÍ A BEZPEČNOSTNÍ ARMATURY | Ruční odvzdušňovací ventil - 1/2" | IVAR.BALUX | I00410021 | 1.99
| 09. REGULAČNÍ A BEZPEČNOSTNÍ ARMATURY | Automatický hygroskopický odvzdušňovací ventil - 1/4" | IVAR.HYGRO | 508021 | 6.04
| 09. REGULAČNÍ A BEZPEČNOSTNÍ ARMATURY | Automatický hygroskopický odvzdušňovací ventil - 3/8" | IVAR.HYGRO | 508031 | 6.54
| 09. REGULAČNÍ A BEZPEČNOSTNÍ ARMATURY | Automatický hygroskopický odvzdušňovací ventil - 1/2" | IVAR.HYGRO | 508041 | 7.19
| 09. REGULAČNÍ A BEZPEČNOSTNÍ ARMATURY | Termoregulační přepouštěcí ventil - 1"; Kv 9; 45° C | IVAR.TERMOVAR | 1560035 | 110.27
| 09. REGULAČNÍ A BEZPEČNOSTNÍ ARMATURY | Termoregulační přepouštěcí ventil - 5/4"; Kv 12; 45° C | IVAR.TERMOVAR | 1560065 | 113.52
| 09. REGULAČNÍ A BEZPEČNOSTNÍ ARMATURY | Termoregulační přepouštěcí ventil - 6/4"; Kv 17; 45° C | IVAR.TERMOVAR | 1680000 | 191.61
| 09. REGULAČNÍ A BEZPEČNOSTNÍ ARMATURY | Termoregulační přepouštěcí ventil - 1"; Kv 9; 55° C | IVAR.TERMOVAR | 1560040 | 110.27
| 09. REGULAČNÍ A BEZPEČNOSTNÍ ARMATURY | Termoregulační přepouštěcí ventil - 5/4"; Kv 12; 55° C | IVAR.TERMOVAR | 1560070 | 113.52
| 09. REGULAČNÍ A BEZPEČNOSTNÍ ARMATURY | Termoregulační přepouštěcí ventil - 6/4"; Kv 17; 55° C | IVAR.TERMOVAR | 1680019 | 191.61
| 09. REGULAČNÍ A BEZPEČNOSTNÍ ARMATURY | Termoregulační přepouštěcí ventil - 1"; Kv 9; 61° C | IVAR.TERMOVAR | 1560045 | 110.27
| 09. REGULAČNÍ A BEZPEČNOSTNÍ ARMATURY | Termoregulační přepouštěcí ventil - 5/4"; Kv 12; 61° C | IVAR.TERMOVAR | 1560075 | 113.52
| 09. REGULAČNÍ A BEZPEČNOSTNÍ ARMATURY | Termoregulační přepouštěcí ventil - 6/4"; Kv 17; 61° C | IVAR.TERMOVAR | 1680008 | 191.61
| 09. REGULAČNÍ A BEZPEČNOSTNÍ ARMATURY | Termoregulační přepouštěcí ventil - 1"; Kv 9; 72° C | IVAR.TERMOVAR | 1560050 | 110.27
| 09. REGULAČNÍ A BEZPEČNOSTNÍ ARMATURY | Termoregulační přepouštěcí ventil - 5/4"; Kv 12; 72° C | IVAR.TERMOVAR | 1560080 | 113.52
| 09. REGULAČNÍ A BEZPEČNOSTNÍ ARMATURY | Termoregulační přepouštěcí ventil - 6/4"; Kv 17; 72° C | IVAR.TERMOVAR | 1680013 | 191.61
| 09. REGULAČNÍ A BEZPEČNOSTNÍ ARMATURY | Termoregulační přepouštěcí ventil - 1"; Kv 9; 80° C | IVAR.TERMOVAR | 1560055 | 110.27
| 09. REGULAČNÍ A BEZPEČNOSTNÍ ARMATURY | Termoregulační přepouštěcí ventil - 5/4"; Kv 12; 80° C | IVAR.TERMOVAR | 1560085 | 113.52
| 09. REGULAČNÍ A BEZPEČNOSTNÍ ARMATURY | Termoregulační přepouštěcí ventil - 6/4"; Kv 17; 80° C | IVAR.TERMOVAR | 1680015 | 191.61
| 09. REGULAČNÍ A BEZPEČNOSTNÍ ARMATURY | Náhradní termostatická vložka - pro ventily IVAR.TERMOVAR - 45° C | IVAR.TERMOVAR-VL | 1920061 | 69.78
| 09. REGULAČNÍ A BEZPEČNOSTNÍ ARMATURY | Náhradní termostatická vložka - pro ventily IVAR.TERMOVAR - 55° C | IVAR.TERMOVAR-VL | 1920062 | 69.78
| 09. REGULAČNÍ A BEZPEČNOSTNÍ ARMATURY | Náhradní termostatická vložka - pro ventily IVAR.TERMOVAR - 61° C | IVAR.TERMOVAR-VL | 1920063 | 69.78
| 09. REGULAČNÍ A BEZPEČNOSTNÍ ARMATURY | Náhradní termostatická vložka - pro ventily IVAR.TERMOVAR - 72° C | IVAR.TERMOVAR-VL | 1920064 | 69.78
| 09. REGULAČNÍ A BEZPEČNOSTNÍ ARMATURY | Náhradní termostatická vložka - pro ventily IVAR.TERMOVAR - 80° C | IVAR.TERMOVAR-VL | 1920065 | 69.78
| 09. REGULAČNÍ A BEZPEČNOSTNÍ ARMATURY | Termoregulační jednotka - s čerpadlem a zpětným ventilem - DN 25; 55°C | IVAR.TERMOVAR-M | 1400330 | 850.34
| 09. REGULAČNÍ A BEZPEČNOSTNÍ ARMATURY | Termoregulační jednotka - s čerpadlem a zpětným ventilem - DN 25; 61°C | IVAR.TERMOVAR-M | 1400331 | 850.34
| 09. REGULAČNÍ A BEZPEČNOSTNÍ ARMATURY | Termoregulační jednotka - s čerpadlem a zpětným ventilem - DN 25; 72°C | IVAR.TERMOVAR-M | 1400332 | 850.34
| 09. REGULAČNÍ A BEZPEČNOSTNÍ ARMATURY | Termoregulační jednotka - s čerpadlem a zpětným ventilem - DN 25; 80°C | IVAR.TERMOVAR-M | 1400333 | 850.34
| 09. REGULAČNÍ A BEZPEČNOSTNÍ ARMATURY | Termoregulační jednotka - s čerpadlem a zpětným ventilem - DN 32; 55°C | IVAR.TERMOVAR-M | 1400340 | 895.9
| 09. REGULAČNÍ A BEZPEČNOSTNÍ ARMATURY | Termoregulační jednotka - s čerpadlem a zpětným ventilem - DN 32; 61°C | IVAR.TERMOVAR-M | 1400341 | 895.9
| 09. REGULAČNÍ A BEZPEČNOSTNÍ ARMATURY | Termoregulační jednotka - s čerpadlem a zpětným ventilem - DN 32; 72°C | IVAR.TERMOVAR-M | 1400342 | 895.9
| 09. REGULAČNÍ A BEZPEČNOSTNÍ ARMATURY | Termoregulační jednotka - s čerpadlem a zpětným ventilem - DN 32; 80°C | IVAR.TERMOVAR-M | 1400343 | 895.9
| 09. REGULAČNÍ A BEZPEČNOSTNÍ ARMATURY | Čerpadlová skupina - pro kotle a otopné systémy - 1"; 55 °C/61 °C | IVAR.AUTOMIX-ACG | 1410012 | 750.89
| 09. REGULAČNÍ A BEZPEČNOSTNÍ ARMATURY | Čerpadlová skupina - pro kotle a otopné systémy - 5/4"; 55 °C/61 °C | IVAR.AUTOMIX-ACG | 1410006 | 784.27
| 09. REGULAČNÍ A BEZPEČNOSTNÍ ARMATURY | Čerpadlová skupina - pro kotle a otopné systémy - 1"; 10 °C až 80 °C | IVAR.AUTOMIX-ACGE | 1410011 | 1234.8
| 09. REGULAČNÍ A BEZPEČNOSTNÍ ARMATURY | Čerpadlová skupina - pro kotle a otopné systémy - 5/4"; 10 °C až 80 °C | IVAR.AUTOMIX-ACGE | 1410014 | 1368.29
| 09. REGULAČNÍ A BEZPEČNOSTNÍ ARMATURY | Pojistný ventil pro topení - 1/2"FF; 2,5bar | IVAR.PV 311 | 311425 | 12.44
| 09. REGULAČNÍ A BEZPEČNOSTNÍ ARMATURY | Pojistný ventil pro topení - 1/2"FF; 3bar | IVAR.PV 311 | 311430 | 12.77
| 09. REGULAČNÍ A BEZPEČNOSTNÍ ARMATURY | Pojistný ventil pro topení - 1/2"FF; 6bar | IVAR.PV 311 | 311460 | 14.13
| 09. REGULAČNÍ A BEZPEČNOSTNÍ ARMATURY | Pojistný ventil pro topení - 1/2"FF; 8bar | IVAR.PV 311 | 311480 | 15.62
| 09. REGULAČNÍ A BEZPEČNOSTNÍ ARMATURY | Pojistný ventil pro topení - 3/4"FF; 2,5bar | IVAR.PV 311 | 311525 | 20.24
| 09. REGULAČNÍ A BEZPEČNOSTNÍ ARMATURY | Pojistný ventil pro topení - 3/4"FF; 3bar | IVAR.PV 311 | 311530 | 20.24
| 09. REGULAČNÍ A BEZPEČNOSTNÍ ARMATURY | Pojistný ventil pro topení - 3/4"FF; 6bar | IVAR.PV 311 | 311560 | 24.62
| 09. REGULAČNÍ A BEZPEČNOSTNÍ ARMATURY | Pojistný ventil pro topení - 3/4"FF; 8bar | IVAR.PV 311 | 311580 | 24.62
| 09. REGULAČNÍ A BEZPEČNOSTNÍ ARMATURY | Pojistný ventil pro topení - 1Fx5/4F 2,5bar | IVAR.PV 527 | 527625 | 107.9
| 09. REGULAČNÍ A BEZPEČNOSTNÍ ARMATURY | Pojistný ventil pro topení - 1"Fx5/4"F; 3bar | IVAR.PV 527 | 527630 | 107.9
| 09. REGULAČNÍ A BEZPEČNOSTNÍ ARMATURY | Pojistný ventil pro topení - 1"Fx5/4"F; 6bar | IVAR.PV 527 | 527660 | 118.28
| 09. REGULAČNÍ A BEZPEČNOSTNÍ ARMATURY | Pojistný ventil pro topení - 1Fx5/4F 8bar | IVAR.PV 527 | 527680 | 141.5
| 09. REGULAČNÍ A BEZPEČNOSTNÍ ARMATURY | Pojistný ventil pro topení - 1/2"FF; 1,8bar | IVAR.PV 1234 | I00205018 | 9.94
| 09. REGULAČNÍ A BEZPEČNOSTNÍ ARMATURY | Pojistný ventil pro topení - 1/2"FF; 2,5bar | IVAR.PV 1234 | I00205025 | 9.98
| 09. REGULAČNÍ A BEZPEČNOSTNÍ ARMATURY | Pojistný ventil pro topení - 1/2"FF; 3bar | IVAR.PV 1234 | I00205030 | 9.98
| 09. REGULAČNÍ A BEZPEČNOSTNÍ ARMATURY | Pojistný ventil pro topení - 1/2"FF; 6bar | IVAR.PV 1234 | I00205060 | 9.98
| 09. REGULAČNÍ A BEZPEČNOSTNÍ ARMATURY | Pojistný ventil pro topení - 3/4"FF; 2,5bar | IVAR.PV 1234 | I00203425 | 21.62
| 09. REGULAČNÍ A BEZPEČNOSTNÍ ARMATURY | Pojistný ventil pro topení - 3/4"FF; 3bar | IVAR.PV 1234 | I00202334 | 21.15
| 09. REGULAČNÍ A BEZPEČNOSTNÍ ARMATURY | Pojistný ventil pro topení - 3/4"FF; 6bar | IVAR.PV 1234 | I00202634 | 21.62
| 09. REGULAČNÍ A BEZPEČNOSTNÍ ARMATURY | Pojistný ventil pro topení - 1/2"MF; 3bar | IVAR.PV 1234 | I00206030 | 9.98
| 09. REGULAČNÍ A BEZPEČNOSTNÍ ARMATURY | Pojistný ventil pro topení - 1/2"MF; 6bar | IVAR.PV 1234 | I00206060 | 9.98
| 09. REGULAČNÍ A BEZPEČNOSTNÍ ARMATURY | Pojistný ventil pro topení - 1/2"Fx3/4"F; Kv 0,540; 1,5bar; KD15 DUCO | IVAR.PV KD | 691520.15 | 29.56
| 09. REGULAČNÍ A BEZPEČNOSTNÍ ARMATURY | Pojistný ventil pro topení - 1/2"Fx3/4"F; Kv 0,540; 1,8bar; KD15 DUCO | IVAR.PV KD | 691520.18 | 29.56
| 09. REGULAČNÍ A BEZPEČNOSTNÍ ARMATURY | Pojistný ventil pro topení - 1/2"Fx3/4"F; Kv 0,540; 2bar; KD15 DUCO | IVAR.PV KD | 691520.20 | 29.56
| 09. REGULAČNÍ A BEZPEČNOSTNÍ ARMATURY | Pojistný ventil pro topení - 1/2"Fx3/4"F; Kv 0,540; 2,5bar; KD15 DUCO | IVAR.PV KD | 691520.25 | 29.56
| 09. REGULAČNÍ A BEZPEČNOSTNÍ ARMATURY | Pojistný ventil pro topení - 1/2"Fx3/4"F; Kv 0,540; 3bar; KD15 DUCO | IVAR.PV KD | 691520.30 | 29.56
| 09. REGULAČNÍ A BEZPEČNOSTNÍ ARMATURY | Pojistný ventil pro topení - 1/2"Fx3/4"F; Kv 0,540; 3,5bar; KD15 DUCO | IVAR.PV KD | 691520.35 | 29.56
| 09. REGULAČNÍ A BEZPEČNOSTNÍ ARMATURY | Pojistný ventil pro topení - 1/2"Fx3/4"F; Kv 0,540; 4bar; KD15 DUCO | IVAR.PV KD | 691520.40 | 29.56
| 09. REGULAČNÍ A BEZPEČNOSTNÍ ARMATURY | Pojistný ventil pro topení - 1/2"Fx3/4"F; Kv 0,540; 4,5bar; KD15 DUCO | IVAR.PV KD | 691520.45 | 29.56
| 09. REGULAČNÍ A BEZPEČNOSTNÍ ARMATURY | Pojistný ventil pro topení - 1/2"Fx3/4"F; Kv 0,540; 5bar; KD15 DUCO | IVAR.PV KD | 691520.50 | 29.56
| 09. REGULAČNÍ A BEZPEČNOSTNÍ ARMATURY | Pojistný ventil pro topení - 1/2"Fx3/4"F; Kv 0,540; 5,5bar; KD15 DUCO | IVAR.PV KD | 691520.55 | 29.56
| 09. REGULAČNÍ A BEZPEČNOSTNÍ ARMATURY | Pojistný ventil pro topení - 3/4"Fx1"F; Kv 0,580; 1bar; KD20 DUCO | IVAR.PV KD | 692025.10 | 54.23
| 09. REGULAČNÍ A BEZPEČNOSTNÍ ARMATURY | Pojistný ventil pro topení - 3/4Fx1F Kv 0,580 1,5bar KD20 DUCO | IVAR.PV KD | 692025.15 | 54.23
| 09. REGULAČNÍ A BEZPEČNOSTNÍ ARMATURY | Pojistný ventil pro topení - 3/4"Fx1"F; Kv 0,580; 1,8bar; KD20 DUCO | IVAR.PV KD | 692025.18 | 54.23
| 09. REGULAČNÍ A BEZPEČNOSTNÍ ARMATURY | Pojistný ventil pro topení - 3/4"Fx1"F; Kv 0,580; 2bar; KD20 DUCO | IVAR.PV KD | 692025.20 | 54.23
| 09. REGULAČNÍ A BEZPEČNOSTNÍ ARMATURY | Pojistný ventil pro topení - 3/4"Fx1"F; Kv 0,580; 2,5bar; KD20 DUCO | IVAR.PV KD | 692025.25 | 54.23
| 09. REGULAČNÍ A BEZPEČNOSTNÍ ARMATURY | Pojistný ventil pro topení - 3/4"Fx1"F; Kv 0,580; 3bar; KD20 DUCO | IVAR.PV KD | 692025.30 | 54.23
| 09. REGULAČNÍ A BEZPEČNOSTNÍ ARMATURY | Pojistný ventil pro topení - 3/4"Fx1"F; Kv 0,580; 3,5bar; KD20 DUCO | IVAR.PV KD | 692025.35 | 54.23
| 09. REGULAČNÍ A BEZPEČNOSTNÍ ARMATURY | Pojistný ventil pro topení - 3/4"Fx1"F; Kv 0,580; 4bar; KD20 DUCO | IVAR.PV KD | 692025.40 | 54.23
| 09. REGULAČNÍ A BEZPEČNOSTNÍ ARMATURY | Pojistný ventil pro topení - 3/4Fx1F Kv 0,580 4,5bar KD20 DUCO | IVAR.PV KD | 692025.45 | 54.23
| 09. REGULAČNÍ A BEZPEČNOSTNÍ ARMATURY | Pojistný ventil pro topení - 3/4"Fx1"F; Kv 0,580; 5bar; KD20 DUCO | IVAR.PV KD | 692025.50 | 54.23
| 09. REGULAČNÍ A BEZPEČNOSTNÍ ARMATURY | Pojistný ventil pro topení - 3/4"Fx1"F; Kv 0,580; 5,5bar; KD20 DUCO | IVAR.PV KD | 692025.55 | 54.23
| 09. REGULAČNÍ A BEZPEČNOSTNÍ ARMATURY | Pojistný ventil pro topení - 1"Fx5/4"F; Kv 0,740; 0,5bar; KD25 DUCO | IVAR.PV KD | 692532.05 | 107.09
| 09. REGULAČNÍ A BEZPEČNOSTNÍ ARMATURY | Pojistný ventil pro topení - 1"Fx5/4"F; Kv 0,740; 1bar; KD25 DUCO | IVAR.PV KD | 692532.10 | 107.09
| 09. REGULAČNÍ A BEZPEČNOSTNÍ ARMATURY | Pojistný ventil pro topení - 1"Fx5/4"F; Kv 0,740; 1,5bar; KD25 DUCO | IVAR.PV KD | 692532.15 | 107.09
| 09. REGULAČNÍ A BEZPEČNOSTNÍ ARMATURY | Pojistný ventil pro topení - 1"Fx5/4"F; Kv 0,740; 1,8bar; KD25 DUCO | IVAR.PV KD | 692532.18 | 107.09
| 09. REGULAČNÍ A BEZPEČNOSTNÍ ARMATURY | Pojistný ventil pro topení - 1"Fx5/4"F; Kv 0,740; 2bar; KD25 DUCO | IVAR.PV KD | 692532.20 | 107.09
| 09. REGULAČNÍ A BEZPEČNOSTNÍ ARMATURY | Pojistný ventil pro topení - 1"Fx5/4"F; Kv 0,740; 2,5bar; KD25 DUCO | IVAR.PV KD | 692532.25 | 107.09
| 09. REGULAČNÍ A BEZPEČNOSTNÍ ARMATURY | Pojistný ventil pro topení - 1"Fx5/4"F; Kv 0,740; 3bar; KD25 DUCO | IVAR.PV KD | 692532.30 | 107.09
| 09. REGULAČNÍ A BEZPEČNOSTNÍ ARMATURY | Pojistný ventil pro topení - 1"Fx5/4"F; Kv 0,740; 3,5bar; KD25 DUCO | IVAR.PV KD | 692532.35 | 107.09
| 09. REGULAČNÍ A BEZPEČNOSTNÍ ARMATURY | Pojistný ventil pro topení - 1"Fx5/4"F; Kv 0,740; 4bar; KD25 DUCO | IVAR.PV KD | 692532.40 | 107.09
| 09. REGULAČNÍ A BEZPEČNOSTNÍ ARMATURY | Pojistný ventil pro topení - 1"Fx5/4"F; Kv 0,740; 4,5bar; KD25 DUCO | IVAR.PV KD | 692532.45 | 107.09
| 09. REGULAČNÍ A BEZPEČNOSTNÍ ARMATURY | Pojistný ventil pro topení - 1"Fx5/4"F; Kv 0,740; 5bar; KD25 DUCO | IVAR.PV KD | 692532.50 | 107.09
| 09. REGULAČNÍ A BEZPEČNOSTNÍ ARMATURY | Pojistný ventil pro topení - 1"Fx5/4"F; Kv 0,740; 5,5bar; KD25 DUCO | IVAR.PV KD | 692532.55 | 107.09
| 09. REGULAČNÍ A BEZPEČNOSTNÍ ARMATURY | Pojistný ventil pro topení - 5/4"Fx6/4"F; Kv 0,720; 1bar; KD32 DUCO | IVAR.PV KD | 693240.10 | 397.69
| 09. REGULAČNÍ A BEZPEČNOSTNÍ ARMATURY | Pojistný ventil pro topení - 5/4"Fx6/4"F; Kv 0,720; 1,5bar; KD32 DUCO | IVAR.PV KD | 693240.15 | 397.69
| 09. REGULAČNÍ A BEZPEČNOSTNÍ ARMATURY | Pojistný ventil pro topení - 5/4"Fx6/4"F; Kv 0,720; 1,8bar; KD32 DUCO | IVAR.PV KD | 693240.18 | 397.69
| 09. REGULAČNÍ A BEZPEČNOSTNÍ ARMATURY | Pojistný ventil pro topení - 5/4"Fx6/4"F; Kv 0,720; 2bar; KD32 DUCO | IVAR.PV KD | 693240.20 | 397.69
| 09. REGULAČNÍ A BEZPEČNOSTNÍ ARMATURY | Pojistný ventil pro topení - 5/4"Fx6/4"F; Kv 0,720; 2,5bar; KD32 DUCO | IVAR.PV KD | 693240.25 | 397.69
| 09. REGULAČNÍ A BEZPEČNOSTNÍ ARMATURY | Pojistný ventil pro topení - 5/4"Fx6/4"F; Kv 0,720; 3bar; KD32 DUCO | IVAR.PV KD | 693240.30 | 397.69
| 09. REGULAČNÍ A BEZPEČNOSTNÍ ARMATURY | Pojistný ventil pro topení - 5/4"Fx6/4"F; Kv 0,720; 3,5bar; KD32 DUCO | IVAR.PV KD | 693240.35 | 397.69
| 09. REGULAČNÍ A BEZPEČNOSTNÍ ARMATURY | Pojistný ventil pro topení - 5/4"Fx6/4"F; Kv 0,720; 4bar; KD32 DUCO | IVAR.PV KD | 693240.40 | 397.69
| 09. REGULAČNÍ A BEZPEČNOSTNÍ ARMATURY | Pojistný ventil pro topení - 5/4"Fx6/4"F; Kv 0,720; 4,5bar; KD32 DUCO | IVAR.PV KD | 693240.45 | 397.69
| 09. REGULAČNÍ A BEZPEČNOSTNÍ ARMATURY | Pojistný ventil pro topení - 5/4"Fx6/4"F; Kv 0,720; 5bar; KD32 DUCO | IVAR.PV KD | 693240.50 | 397.69
| 09. REGULAČNÍ A BEZPEČNOSTNÍ ARMATURY | Pojistný ventil pro topení - 5/4"Fx6/4"F; Kv 0,720; 5,5bar; KD32 DUCO | IVAR.PV KD | 693240.55 | 397.69
| 09. REGULAČNÍ A BEZPEČNOSTNÍ ARMATURY | Pojistný ventil pro topení - 6/4"Fx2"F; Kv 0,740; 1bar; KD40 DUCO | IVAR.PV KD | 694050.10 | 828.41
| 09. REGULAČNÍ A BEZPEČNOSTNÍ ARMATURY | Pojistný ventil pro topení - 6/4"Fx2"F; Kv 0,740; 1,5bar; KD40 DUCO | IVAR.PV KD | 694050.15 | 828.41
| 09. REGULAČNÍ A BEZPEČNOSTNÍ ARMATURY | Pojistný ventil pro topení - 6/4"Fx2"F; Kv 0,740; 2bar; KD40 DUCO | IVAR.PV KD | 694050.20 | 828.41
| 09. REGULAČNÍ A BEZPEČNOSTNÍ ARMATURY | Pojistný ventil pro topení - 6/4"Fx2"F; Kv 0,740; 2,5bar; KD40 DUCO | IVAR.PV KD | 694050.25 | 828.41
| 09. REGULAČNÍ A BEZPEČNOSTNÍ ARMATURY | Pojistný ventil pro topení - 6/4"Fx2"F; Kv 0,740; 3bar; KD40 DUCO | IVAR.PV KD | 694050.30 | 828.41
| 09. REGULAČNÍ A BEZPEČNOSTNÍ ARMATURY | Pojistný ventil pro topení - 6/4"Fx2"F; Kv 0,740; 3,5bar; KD40 DUCO | IVAR.PV KD | 694050.35 | 828.41
| 09. REGULAČNÍ A BEZPEČNOSTNÍ ARMATURY | Pojistný ventil pro topení - 6/4"Fx2"F; Kv 0,740; 4bar; KD40 DUCO | IVAR.PV KD | 694050.40 | 828.41
| 09. REGULAČNÍ A BEZPEČNOSTNÍ ARMATURY | Pojistný ventil pro topení - 6/4"Fx2"F; Kv 0,740; 4,5bar; KD40 DUCO | IVAR.PV KD | 694050.45 | 828.41
| 09. REGULAČNÍ A BEZPEČNOSTNÍ ARMATURY | Pojistný ventil pro topení - 6/4"Fx2"F; Kv 0,740; 5bar; KD40 DUCO | IVAR.PV KD | 694050.50 | 828.41
| 09. REGULAČNÍ A BEZPEČNOSTNÍ ARMATURY | Pojistný ventil pro topení - 6/4"Fx2"F; Kv 0,740; 5,5bar; KD40 DUCO | IVAR.PV KD | 694050.55 | 828.41
| 09. REGULAČNÍ A BEZPEČNOSTNÍ ARMATURY | Pojistný ventil pro topení - 2"Fx2 1/2"F; Kv 0,690; 1bar; KD50 DUCO | IVAR.PV KD | 695065.10 | 918.63
| 09. REGULAČNÍ A BEZPEČNOSTNÍ ARMATURY | Pojistný ventil pro topení - 2"Fx2 1/2"F; Kv 0,690; 1,5bar; KD50 DUCO | IVAR.PV KD | 695065.15 | 918.63
| 09. REGULAČNÍ A BEZPEČNOSTNÍ ARMATURY | Pojistný ventil pro topení - 2"Fx2 1/2"F; Kv 0,690; 1,8bar; KD50 DUCO | IVAR.PV KD | 695065.18 | 918.63
| 09. REGULAČNÍ A BEZPEČNOSTNÍ ARMATURY | Pojistný ventil pro topení - 2"Fx2 1/2"F; Kv 0,690; 2bar; KD50 DUCO | IVAR.PV KD | 695065.20 | 918.63
| 09. REGULAČNÍ A BEZPEČNOSTNÍ ARMATURY | Pojistný ventil pro topení - 2"Fx2 1/2"F; Kv 0,690; 2,5bar; KD50 DUCO | IVAR.PV KD | 695065.25 | 918.63
| 09. REGULAČNÍ A BEZPEČNOSTNÍ ARMATURY | Pojistný ventil pro topení - 2"Fx2 1/2"F; Kv 0,690; 3bar; KD50 DUCO | IVAR.PV KD | 695065.30 | 918.63
| 09. REGULAČNÍ A BEZPEČNOSTNÍ ARMATURY | Pojistný ventil pro topení - 2"Fx2 1/2"F; Kv 0,690; 3,5bar; KD50 DUCO | IVAR.PV KD | 695065.35 | 918.63
| 09. REGULAČNÍ A BEZPEČNOSTNÍ ARMATURY | Pojistný ventil pro topení - 2"Fx2 1/2"F; Kv 0,690; 4bar; KD50 DUCO | IVAR.PV KD | 695065.40 | 918.63
| 09. REGULAČNÍ A BEZPEČNOSTNÍ ARMATURY | Pojistný ventil pro topení - 2"Fx2 1/2"F; Kv 0,690; 4,5bar; KD50 DUCO | IVAR.PV KD | 695065.45 | 918.63
| 09. REGULAČNÍ A BEZPEČNOSTNÍ ARMATURY | Pojistný ventil pro topení - 2"Fx2 1/2"F; Kv 0,690; 5bar; KD50 DUCO | IVAR.PV KD | 695065.50 | 918.63
| 09. REGULAČNÍ A BEZPEČNOSTNÍ ARMATURY | Pojistný ventil pro topení - 2"Fx2 1/2"F; Kv 0,690; 5,5bar; KD50 DUCO | IVAR.PV KD | 695065.55 | 918.63
| 09. REGULAČNÍ A BEZPEČNOSTNÍ ARMATURY | Pojistný ventil pro teplou vodu - 1/2"Fx3/4"F; 75kW; 6bar; KB15 DUCO | IVAR.PV KB | 691520.60 | 29.56
| 09. REGULAČNÍ A BEZPEČNOSTNÍ ARMATURY | Pojistný ventil pro teplou vodu - 1/2"Fx3/4"F; 75kW; 7bar; KB15 DUCO | IVAR.PV KB | 691520.70 | 29.56
| 09. REGULAČNÍ A BEZPEČNOSTNÍ ARMATURY | Pojistný ventil pro teplou vodu - 1/2"Fx3/4"F; 75kW; 8bar; KB15 DUCO | IVAR.PV KB | 691520.80 | 29.56
| 09. REGULAČNÍ A BEZPEČNOSTNÍ ARMATURY | Pojistný ventil pro teplou vodu - 1/2"Fx3/4"F; 75kW; 9bar; KB15 DUCO | IVAR.PV KB | 691520.90 | 29.56
| 09. REGULAČNÍ A BEZPEČNOSTNÍ ARMATURY | Pojistný ventil pro teplou vodu - 1/2"Fx3/4"F; 75kW; 10bar; KB15 DUCO | IVAR.PV KB | 691520.100 | 29.56
| 09. REGULAČNÍ A BEZPEČNOSTNÍ ARMATURY | Pojistný ventil pro teplou vodu - 3/4"Fx1"F; 150kW; 6bar; KB20 DUCO | IVAR.PV KB | 692025.60 | 54.23
| 09. REGULAČNÍ A BEZPEČNOSTNÍ ARMATURY | Pojistný ventil pro teplou vodu - 3/4"Fx1"F; 150kW; 7bar; KB20 DUCO | IVAR.PV KB | 692025.70 | 54.23
| 09. REGULAČNÍ A BEZPEČNOSTNÍ ARMATURY | Pojistný ventil pro teplou vodu - 3/4"Fx1"F; 150kW; 8bar; KB20 DUCO | IVAR.PV KB | 692025.80 | 54.23
| 09. REGULAČNÍ A BEZPEČNOSTNÍ ARMATURY | Pojistný ventil pro teplou vodu - 3/4"Fx1"F; 150kW; 9bar; KB20 DUCO | IVAR.PV KB | 692025.90 | 54.23
| 09. REGULAČNÍ A BEZPEČNOSTNÍ ARMATURY | Pojistný ventil pro teplou vodu - 3/4"Fx1"F; 150kW; 10bar; KB20 DUCO | IVAR.PV KB | 692025.100 | 54.23
| 09. REGULAČNÍ A BEZPEČNOSTNÍ ARMATURY | Pojistný ventil pro teplou vodu - 1"Fx5/4"F; 250kW; 6bar; KB25 DUCO | IVAR.PV KB | 692532.60 | 107.09
| 09. REGULAČNÍ A BEZPEČNOSTNÍ ARMATURY | Pojistný ventil pro teplou vodu - 1"Fx5/4"F; 250kW; 7bar; KB25 DUCO | IVAR.PV KB | 692532.70 | 107.09
| 09. REGULAČNÍ A BEZPEČNOSTNÍ ARMATURY | Pojistný ventil pro teplou vodu - 1"Fx5/4"F; 250kW; 8bar; KB25 DUCO | IVAR.PV KB | 692532.80 | 107.09
| 09. REGULAČNÍ A BEZPEČNOSTNÍ ARMATURY | Pojistný ventil pro teplou vodu - 1"Fx5/4"F; 250kW; 9bar; KB25 DUCO | IVAR.PV KB | 692532.90 | 107.09
| 09. REGULAČNÍ A BEZPEČNOSTNÍ ARMATURY | Pojistný ventil pro teplou vodu - 1"Fx5/4"F; 250kW; 10bar; KB25 DUCO | IVAR.PV KB | 692532.100 | 107.09
| 09. REGULAČNÍ A BEZPEČNOSTNÍ ARMATURY | Pojistný ventil pro teplou vodu - 5/4"Fx6/4"F; 350kW; 6bar; KB32 DUCO | IVAR.PV KB | 693240.60 | 397.69
| 09. REGULAČNÍ A BEZPEČNOSTNÍ ARMATURY | Pojistný ventil pro teplou vodu - 5/4"Fx6/4"F; 350kW; 7bar; KB32 DUCO | IVAR.PV KB | 693240.70 | 397.69
| 09. REGULAČNÍ A BEZPEČNOSTNÍ ARMATURY | Pojistný ventil pro teplou vodu - 5/4"Fx6/4"F; 350kW; 8bar; KB32 DUCO | IVAR.PV KB | 693240.80 | 397.69
| 09. REGULAČNÍ A BEZPEČNOSTNÍ ARMATURY | Pojistný ventil pro teplou vodu - 5/4"Fx6/4"F; 350kW; 9bar; KB32 DUCO | IVAR.PV KB | 693240.90 | 397.69
| 09. REGULAČNÍ A BEZPEČNOSTNÍ ARMATURY | Pojistný ventil pro teplou vodu - 5/4"Fx6/4"F; 350kW; 10bar; KB32 DUCO | IVAR.PV KB | 693240.100 | 397.69
| 09. REGULAČNÍ A BEZPEČNOSTNÍ ARMATURY | Pojistný ventil pro teplou vodu - 6/4"Fx2"F; 600kW; 6bar; KB40 DUCO | IVAR.PV KB | 694050.60 | 828.41
| 09. REGULAČNÍ A BEZPEČNOSTNÍ ARMATURY | Pojistný ventil pro teplou vodu - 6/4"Fx2"F; 600kW; 7bar; KB40 DUCO | IVAR.PV KB | 694050.70 | 828.41
| 09. REGULAČNÍ A BEZPEČNOSTNÍ ARMATURY | Pojistný ventil pro teplou vodu - 6/4"Fx2"F; 600kW; 8bar; KB40 DUCO | IVAR.PV KB | 694050.80 | 828.41
| 09. REGULAČNÍ A BEZPEČNOSTNÍ ARMATURY | Pojistný ventil pro teplou vodu - 6/4"Fx2"F; 600kW; 9bar; KB40 DUCO | IVAR.PV KB | 694050.90 | 828.41
| 09. REGULAČNÍ A BEZPEČNOSTNÍ ARMATURY | Pojistný ventil pro teplou vodu - 6/4"Fx2"F; 600kW; 10 bar; KB40 DUCO | IVAR.PV KB | 694050.100 | 828.41
| 09. REGULAČNÍ A BEZPEČNOSTNÍ ARMATURY | Pojistný ventil pro teplou vodu - 2"Fx2 1/2F"; 900kW; 6bar; KB50 DUCO | IVAR.PV KB | 695065.60 | 918.63
| 09. REGULAČNÍ A BEZPEČNOSTNÍ ARMATURY | Pojistný ventil pro teplou vodu - 2"Fx2 1/2F"; 900kW; 7bar; KB50 DUCO | IVAR.PV KB | 695065.70 | 918.63
| 09. REGULAČNÍ A BEZPEČNOSTNÍ ARMATURY | Pojistný ventil pro teplou vodu - 2"Fx2 1/2F"; 900kW; 8bar; KB50 DUCO | IVAR.PV KB | 695065.80 | 918.63
| 09. REGULAČNÍ A BEZPEČNOSTNÍ ARMATURY | Pojistný ventil pro teplou vodu - 2"Fx2 1/2F"; 900kW; 9bar; KB50 DUCO | IVAR.PV KB | 695065.90 | 918.63
| 09. REGULAČNÍ A BEZPEČNOSTNÍ ARMATURY | Pojistný ventil pro teplou vodu - 2"Fx2 1/2F"; 900kW; 10bar; KB50 DUCO | IVAR.PV KB | 695065.100 | 918.63
| 09. REGULAČNÍ A BEZPEČNOSTNÍ ARMATURY | Dynamický vyvažovací ventil - bez regulační vložky - 1/2"Fx1/2"F | IVAR.PICV 00 | 590065 | 42.45
| 09. REGULAČNÍ A BEZPEČNOSTNÍ ARMATURY | Dynamický vyvažovací ventil - bez regulační vložky - 3/4"Fx3/4"F | IVAR.PICV 00 | 590066 | 42.45
| 09. REGULAČNÍ A BEZPEČNOSTNÍ ARMATURY | Dynamický vyvažovací ventil - bez regulační vložky - 1"Fx1"F | IVAR.PICV 00 | 590141 | 49.43
| 09. REGULAČNÍ A BEZPEČNOSTNÍ ARMATURY | Dynamický vyvažovací ventil - bez regulační vložky - 1"Fx1"F | IVAR.PICV 100 | 590067 | 142.7
| 09. REGULAČNÍ A BEZPEČNOSTNÍ ARMATURY | Dynamický vyvažovací ventil - bez regulační vložky - 5/4"Fx5/4"F | IVAR.PICV 100 | 590068 | 142.7
| 09. REGULAČNÍ A BEZPEČNOSTNÍ ARMATURY | Dynamický vyvažovací ventil - bez regulační vložky - 6/4"Fx6/4"F | IVAR.PICV 200 | 590142 | 231.1
| 09. REGULAČNÍ A BEZPEČNOSTNÍ ARMATURY | Dynamický vyvažovací ventil - bez regulační vložky - 2"Fx2"F | IVAR.PICV 200 | 590143 | 258.97
| 09. REGULAČNÍ A BEZPEČNOSTNÍ ARMATURY | Dynamický vyvažovací ventil - bez regulační vložky - 3/4"Mx3/4"M | IVAR.PICV 05 | 590069 | 43.42
| 09. REGULAČNÍ A BEZPEČNOSTNÍ ARMATURY | Dynamický vyvažovací ventil - bez regulační vložky - 1"Mx1"M | IVAR.PICV 05 | 590144 | 50.83
| 09. REGULAČNÍ A BEZPEČNOSTNÍ ARMATURY | Dynamický vyvažovací ventil - bez regulační vložky - 5/4"Mx5/4"M | IVAR.PICV 05 | 590145 | 50.83
| 09. REGULAČNÍ A BEZPEČNOSTNÍ ARMATURY | Dynamický vyvažovací ventil - bez regulační vložky - 1"Mx1"M | IVAR.PICV 105 | 590070 | 140.5
| 09. REGULAČNÍ A BEZPEČNOSTNÍ ARMATURY | Dynamický vyvažovací ventil - bez regulační vložky - 5/4"Mx5/4"M | IVAR.PICV 105 | 590071 | 140.5
| 09. REGULAČNÍ A BEZPEČNOSTNÍ ARMATURY | Dynamický vyvažovací ventil - bez regulační vložky - 6/4"Mx6/4"M | IVAR.PICV 105 | 590072 | 141.34
| 09. REGULAČNÍ A BEZPEČNOSTNÍ ARMATURY | Dynamický vyvažovací ventil - bez regulační vložky - 2"Mx2"M | IVAR.PICV 205 | 590146 | 215.83
| 09. REGULAČNÍ A BEZPEČNOSTNÍ ARMATURY | Dynamický vyvažovací ventil - bez regulační vložky - 2 1/2"Mx2 1/2"M | IVAR.PICV 205 | 590147 | 243.65
| 09. REGULAČNÍ A BEZPEČNOSTNÍ ARMATURY | Koncový měřicí člen - pro dynamické vyvažovací ventily - 1/4"; modrý | IVAR.AVB 10 | 509088B | 6.98
| 09. REGULAČNÍ A BEZPEČNOSTNÍ ARMATURY | Koncový měřicí člen - pro dynamické vyvažovací ventily - 1/4"; červený | IVAR.AVB 10 | 509088R | 6.98
| 09. REGULAČNÍ A BEZPEČNOSTNÍ ARMATURY | Elektrotermická hlavice - pro dynamické vyvažovací ventily - 230V | IVAR.TE 3003 | 501388 | 54.37
| 09. REGULAČNÍ A BEZPEČNOSTNÍ ARMATURY | Elektrotermická hlavice - pro dynamické vyvažovací ventily - 24V | IVAR.TE 3003 | 501389 | 60.34
| 09. REGULAČNÍ A BEZPEČNOSTNÍ ARMATURY | Elektrotermická hlavice - pro dynamické vyvažovací ventily - 24V; 0-10V | IVAR.TE 3003 | 501387 | 141.34
| 09. REGULAČNÍ A BEZPEČNOSTNÍ ARMATURY | Elektrický pohon axiální - pro dynamické vyvažovací ventily - 230V | IVAR.RV 03 | 501385 | 214.45
| 09. REGULAČNÍ A BEZPEČNOSTNÍ ARMATURY | Elektrický pohon axiální - pro dynamické vyvažovací ventily - 24V | IVAR.RV 03 | 501386 | 214.45
| 09. REGULAČNÍ A BEZPEČNOSTNÍ ARMATURY | Elektrický pohon axiální - pro dynamické vyvažovací ventily - 24V; 0-10V | IVAR.RV 03 | 501384 | 223.23
| 09. REGULAČNÍ A BEZPEČNOSTNÍ ARMATURY | Vyměnitelná regulační vložka - bez možnosti vnějšího nastavení - 20-130kPa; 29-155l/h; šedá | IVAR.PICC 01 | 590100 | 51.3
| 09. REGULAČNÍ A BEZPEČNOSTNÍ ARMATURY | Vyměnitelná regulační vložka - bez možnosti vnějšího nastavení - 20-130kPa; 207-430l/h; červená | IVAR.PICC 01 | 590101 | 51.3
| 09. REGULAČNÍ A BEZPEČNOSTNÍ ARMATURY | Vyměnitelná regulační vložka - bez možnosti vnějšího nastavení - 20-130kPa; 223-526l/h; modrá | IVAR.PICC 01 | 590102 | 51.3
| 09. REGULAČNÍ A BEZPEČNOSTNÍ ARMATURY | Vyměnitelná regulační vložka - bez možnosti vnějšího nastavení - 20-130kPa; 162-695l/h; černá | IVAR.PICC 01 | 590103 | 51.3
| 09. REGULAČNÍ A BEZPEČNOSTNÍ ARMATURY | Vyměnitelná regulační vložka - bez možnosti vnějšího nastavení - 20-130kPa; 352-984l/h; zelená | IVAR.PICC 01 | 590104 | 51.3
| 09. REGULAČNÍ A BEZPEČNOSTNÍ ARMATURY | Vyměnitelná regulační vložka - bez možnosti vnějšího nastavení - 40-400kPa; 42-250l/h; šedá | IVAR.PICC 01 | 590105 | 51.3
| 09. REGULAČNÍ A BEZPEČNOSTNÍ ARMATURY | Vyměnitelná regulační vložka - bez možnosti vnějšího nastavení - 40-400kPa; 281-653l/h; červená | IVAR.PICC 01 | 590106 | 51.3
| 09. REGULAČNÍ A BEZPEČNOSTNÍ ARMATURY | Vyměnitelná regulační vložka - bez možnosti vnějšího nastavení - 40-400kPa; 203-792l/h; modrá | IVAR.PICC 01 | 590107 | 51.3
| 09. REGULAČNÍ A BEZPEČNOSTNÍ ARMATURY | Vyměnitelná regulační vložka - bez možnosti vnějšího nastavení - 40-400kPa; 215-998l/h; černá | IVAR.PICC 01 | 590108 | 51.3
| 09. REGULAČNÍ A BEZPEČNOSTNÍ ARMATURY | Vyměnitelná regulační vložka - bez možnosti vnějšího nastavení - 40-400kPa; 493-1470l/h; zelená | IVAR.PICC 01 | 590109 | 51.3
| 09. REGULAČNÍ A BEZPEČNOSTNÍ ARMATURY | Vyměnitelná regulační vložka - bez možnosti vnějšího nastavení - 15-130kPa; 612-2380l/h; bílá | IVAR.PICC 11 | 590110 | 93.14
| 09. REGULAČNÍ A BEZPEČNOSTNÍ ARMATURY | Vyměnitelná regulační vložka - bez možnosti vnějšího nastavení - 15-130kPa; 936-3060l/h; červená | IVAR.PICC 11 | 590111 | 93.14
| 09. REGULAČNÍ A BEZPEČNOSTNÍ ARMATURY | Vyměnitelná regulační vložka - bez možnosti vnějšího nastavení - 22-300kPa; 828-3020l/h; bílá | IVAR.PICC 11 | 590112 | 93.14
| 09. REGULAČNÍ A BEZPEČNOSTNÍ ARMATURY | Vyměnitelná regulační vložka - bez možnosti vnějšího nastavení - 22-300kPa; 1370-4360l/h; červená | IVAR.PICC 11 | 590113 | 93.14
| 09. REGULAČNÍ A BEZPEČNOSTNÍ ARMATURY | Vyměnitelná regulační vložka - bez možnosti vnějšího nastavení - 30-410kPa; 972-3560l/h; bílá | IVAR.PICC 11 | 590114 | 93.14
| 09. REGULAČNÍ A BEZPEČNOSTNÍ ARMATURY | Vyměnitelná regulační vložka - bez možnosti vnějšího nastavení - 30-410kPa; 1580-5150l/h; červená | IVAR.PICC 11 | 590115 | 93.14
| 09. REGULAČNÍ A BEZPEČNOSTNÍ ARMATURY | Vyměnitelná regulační vložka - s možností vnějšího nastavení - 17-210 kPa; 100-412l/h; černá | IVAR.PICC 02 | 590116 | 64.61
| 09. REGULAČNÍ A BEZPEČNOSTNÍ ARMATURY | Vyměnitelná regulační vložka - s možností vnějšího nastavení - 17-210kPa; 157-609l/h; zelená | IVAR.PICC 02 | 590117 | 64.61
| 09. REGULAČNÍ A BEZPEČNOSTNÍ ARMATURY | Vyměnitelná regulační vložka - s možností vnějšího nastavení - 17-200 kPa; 276-825l/h; červená | IVAR.PICC 02 | 590118 | 64.61
| 09. REGULAČNÍ A BEZPEČNOSTNÍ ARMATURY | Vyměnitelná regulační vložka - s možností vnějšího nastavení - 30-400 kPa; 406-1270l/h; červená | IVAR.PICC 02 | 590119 | 64.61
| 09. REGULAČNÍ A BEZPEČNOSTNÍ ARMATURY | Vyměnitelná regulační vložka - s možností vnějšího nastavení - 35-400 kPa; 138-615l/h; černá | IVAR.PICC 02 | 590120 | 64.61
| 09. REGULAČNÍ A BEZPEČNOSTNÍ ARMATURY | Vyměnitelná regulační vložka - s možností vnějšího nastavení - 35-400 kPa; 238-896l/h; zelená | IVAR.PICC 02 | 590121 | 64.61
| 09. REGULAČNÍ A BEZPEČNOSTNÍ ARMATURY | Vyměnitelná regulační vložka - s možností vnějšího nastavení - 17-400kPa; 535-5830l/h; černá | IVAR.PICC 12 | 590122 | 141.9
| 09. REGULAČNÍ A BEZPEČNOSTNÍ ARMATURY | Vyměnitelná regulační vložka - s možností vnějšího nastavení - 20-400kPa; 3178-16128l/h; černá | IVAR.PICC 22 | 590126 | 227.17
| 09. REGULAČNÍ A BEZPEČNOSTNÍ ARMATURY | Vyměnitelná regulační vložka - s možností vnějšího nastavení a ovládání - 16-200kPa; 37-575l/h | IVAR.PICC 03 | 590123 | 110.97
| 09. REGULAČNÍ A BEZPEČNOSTNÍ ARMATURY | Vyměnitelná regulační vložka - s možností vnějšího nastavení a ovládání - 30-400kPa; 64-1110l/h | IVAR.PICC 03 | 590124 | 110.97
| 09. REGULAČNÍ A BEZPEČNOSTNÍ ARMATURY | Vyměnitelná regulační vložka - s možností vnějšího nastavení a ovládání - 16-400kPa; 865-4630l/h | IVAR.PICC 13 | 590125 | 231.17
| 09. REGULAČNÍ A BEZPEČNOSTNÍ ARMATURY | Vyvažovací ventil - 3/4"; Kv 7,28 | IVAR.CIM 727 | 727034 | 83.05
| 09. REGULAČNÍ A BEZPEČNOSTNÍ ARMATURY | Vyvažovací ventil - 1"; Kv 11,76 | IVAR.CIM 727 | 727100 | 106.81
| 09. REGULAČNÍ A BEZPEČNOSTNÍ ARMATURY | Vyvažovací ventil - 5/4"; Kv 21,60 | IVAR.CIM 727 | 727114 | 154.88
| 09. REGULAČNÍ A BEZPEČNOSTNÍ ARMATURY | Vyvažovací ventil - 6/4"; Kv 28,46 | IVAR.CIM 727 | 727112 | 213.9
| 09. REGULAČNÍ A BEZPEČNOSTNÍ ARMATURY | Vyvažovací ventil - 2"; Kv 50,52 | IVAR.CIM 727 | 727200 | 315.12
| 09. REGULAČNÍ A BEZPEČNOSTNÍ ARMATURY | Vyvažovací ventil - 1/2"; Kv 1,75 | IVAR.CIM 787 | 787012 | 62.88
| 09. REGULAČNÍ A BEZPEČNOSTNÍ ARMATURY | Vyvažovací ventil - 3/4"; Kv 2,87 | IVAR.CIM 787 | 787034 | 67.07
| 09. REGULAČNÍ A BEZPEČNOSTNÍ ARMATURY | Vyvažovací ventil - 1"; Kv 4,08 | IVAR.CIM 787 | 787100 | 74.86
| 09. REGULAČNÍ A BEZPEČNOSTNÍ ARMATURY | Vyvažovací ventil - 5/4"; Kv 6,71 | IVAR.CIM 787 | 787114 | 119.35
| 09. REGULAČNÍ A BEZPEČNOSTNÍ ARMATURY | Vyvažovací ventil - 6/4"; Kv 10,4 | IVAR.CIM 787 | 787112 | 135.21
| 09. REGULAČNÍ A BEZPEČNOSTNÍ ARMATURY | Vyvažovací ventil - 2"; Kv 15,06 | IVAR.CIM 787 | 787200 | 152.74
| 09. REGULAČNÍ A BEZPEČNOSTNÍ ARMATURY | Vyvažovací ventil - 1/2"; Kv 1,75 | IVAR.CIM 747 | 747012 | 84.53
| 09. REGULAČNÍ A BEZPEČNOSTNÍ ARMATURY | Vyvažovací ventil - 3/4"; Kv 3,77 | IVAR.CIM 747 | 747034 | 87.7
| 09. REGULAČNÍ A BEZPEČNOSTNÍ ARMATURY | Vyvažovací ventil - 1"; Kv 6,96 | IVAR.CIM 747 | 747100 | 102.74
| 09. REGULAČNÍ A BEZPEČNOSTNÍ ARMATURY | Vyvažovací ventil - 5/4"; Kv 15,83 | IVAR.CIM 747 | 747114 | 134.39
| 09. REGULAČNÍ A BEZPEČNOSTNÍ ARMATURY | Vyvažovací ventil - 6/4"; Kv 21,05 | IVAR.CIM 747 | 747112 | 189.96
| 09. REGULAČNÍ A BEZPEČNOSTNÍ ARMATURY | Vyvažovací ventil - 2"; Kv 43,90 | IVAR.CIM 747 | 747200 | 262
| 09. REGULAČNÍ A BEZPEČNOSTNÍ ARMATURY | Měřicí a vypouštěcí armatura - k vyvažovacímu ventilu - 3/4 Kv 4,06 | IVAR.CIM 721 | 721034 | 66.39
| 09. REGULAČNÍ A BEZPEČNOSTNÍ ARMATURY | Měřicí a vypouštěcí armatura - k vyvažovacímu ventilu - 1"; Kv 7,45 | IVAR.CIM 721 | 721100 | 72.2
| 09. REGULAČNÍ A BEZPEČNOSTNÍ ARMATURY | Měřicí a vypouštěcí armatura - k vyvažovacímu ventilu - 5/4"; Kv 16,63 | IVAR.CIM 721 | 721114 | 85.18
| 09. REGULAČNÍ A BEZPEČNOSTNÍ ARMATURY | Měřicí a vypouštěcí armatura - k vyvažovacímu ventilu - 6/4"; Kv 23,00 | IVAR.CIM 721 | 721112 | 92.42
| 09. REGULAČNÍ A BEZPEČNOSTNÍ ARMATURY | Měřicí a vypouštěcí armatura - k vyvažovacímu ventilu - 2"; Kv 47,35 | IVAR.CIM 721 | 721200 | 115.45
| 09. REGULAČNÍ A BEZPEČNOSTNÍ ARMATURY | Automatický regulační a vyvažovací ventil koncových zařízení - 1/2"; Kv 0,26 až 1,7 | IVAR.CIM 788 | 788120 | 117.83
| 09. REGULAČNÍ A BEZPEČNOSTNÍ ARMATURY | Automatický regulační a vyvažovací ventil koncových zařízení - 3/4"; Kv 0,26 až 2,9 | IVAR.CIM 788 | 788034 | 123.34
| 09. REGULAČNÍ A BEZPEČNOSTNÍ ARMATURY | Automatický regulační a vyvažovací ventil koncových zařízení - 1"; Kv 0,26 až 3,5 | IVAR.CIM 788 | 788100 | 135.01
| 09. REGULAČNÍ A BEZPEČNOSTNÍ ARMATURY | Elektrotermická hlavice - pro vyvažovací ventil IVAR.CIM 788 - 230V; bez proudu zavřeno | IVAR.CIM 311 NC | 311230NC | 68.04
| 09. REGULAČNÍ A BEZPEČNOSTNÍ ARMATURY | Elektrotermická hlavice - pro vyvažovací ventil IVAR.CIM 788 - 230V; bez proudu otevřeno | IVAR.CIM 311 NO | 311230NO | 81.67
| 09. REGULAČNÍ A BEZPEČNOSTNÍ ARMATURY | Elektrotermická hlavice - pro vyvažovací ventil IVAR.CIM 788 - 24V; bez proudu zavřeno | IVAR.CIM 311 NC 24 | 311024NC | 68.04
| 09. REGULAČNÍ A BEZPEČNOSTNÍ ARMATURY | Elektrotermická hlavice - pro vyvažovací ventil IVAR.CIM 788 - 24V; bez proudu otevřeno | IVAR.CIM 311 NO 24 | 311024NO | 81.67
| 09. REGULAČNÍ A BEZPEČNOSTNÍ ARMATURY | Termostatický vyvažovací ventil - pro rozvody TV - 1/2"F; regulace teploty | IVAR.RTV A | 506187 | 141.51
| 09. REGULAČNÍ A BEZPEČNOSTNÍ ARMATURY | Termostatický vyvažovací ventil - pro rozvody TV - 3/4"F; regulace teploty | IVAR.RTV A | 507036 | 141.51
| 09. REGULAČNÍ A BEZPEČNOSTNÍ ARMATURY | Termostatický vyvažovací ventil - pro rozvody TV - 1/2"F; regulace teploty a mechanický BY-PASS | IVAR.RTV B | 506188 | 173.43
| 09. REGULAČNÍ A BEZPEČNOSTNÍ ARMATURY | Termostatický vyvažovací ventil - pro rozvody TV - 3/4"F; regulace teploty a mechanický BY-PASS | IVAR.RTV B | 507037 | 173.43
| 09. REGULAČNÍ A BEZPEČNOSTNÍ ARMATURY | Termostatický vyvažovací ventil - pro rozvody TV - 1/2"F; regulace teploty a elektronický BY-PASS | IVAR.RTV C | 506189 | 173.43
| 09. REGULAČNÍ A BEZPEČNOSTNÍ ARMATURY | Termostatický vyvažovací ventil - pro rozvody TV - 3/4"F; regulace teploty a elektronický BY-PASS | IVAR.RTV C | 507038 | 173.43
| 09. REGULAČNÍ A BEZPEČNOSTNÍ ARMATURY | Bezpečnostní pojistná skupina - 1" | IVAR.BS 302 | 302631 | 113.85
| 09. REGULAČNÍ A BEZPEČNOSTNÍ ARMATURY | Bezpečnostní pojistná skupina - 3/4" | IVAR.BS 303 | I00200700 | 43.24
| 09. REGULAČNÍ A BEZPEČNOSTNÍ ARMATURY | Automatický dopouštěcí ventil - 1/2" | IVAR.ADV 850 | I00200614 | 78.2
| 09. REGULAČNÍ A BEZPEČNOSTNÍ ARMATURY | Diferenční přepouštěcí ventil - 3/4"MF; 0,03 až 0,5bar | IVAR.BY-PASS | I01406040 | 142.19
| 09. REGULAČNÍ A BEZPEČNOSTNÍ ARMATURY | Diferenční přepouštěcí ventil - 5/4"MF; 0,1 až 0,4bar | IVAR.BY-PASS | I01406044 | 199.1
| 09. REGULAČNÍ A BEZPEČNOSTNÍ ARMATURY | Tlaková expanzní nádoba - topné a chladicí systémy - 5l; 10bar; 3/4"; závěsná | IVAR.ER 5 - AQUAHOT | A102L11 | 39.3
| 09. REGULAČNÍ A BEZPEČNOSTNÍ ARMATURY | Tlaková expanzní nádoba - topné a chladicí systémy - 8l; 10bar; 3/4"; závěsná | IVAR.ER 8 - AQUAHOT | A102L16 | 42.27
| 09. REGULAČNÍ A BEZPEČNOSTNÍ ARMATURY | Tlaková expanzní nádoba - topné a chladicí systémy - 12l; 10bar; 3/4"; závěsná | IVAR.ER 12 - AQUAHOT | A102L20 | 52.64
| 09. REGULAČNÍ A BEZPEČNOSTNÍ ARMATURY | Tlaková expanzní nádoba - topné a chladicí systémy - 18l; 10bar; 3/4"; závěsná | IVAR.ER 18 - AQUAHOT | A102L24 | 57.81
| 09. REGULAČNÍ A BEZPEČNOSTNÍ ARMATURY | Tlaková expanzní nádoba - topné a chladicí systémy - 24l; 10bar; 3/4"; závěsná | IVAR.ER 24 - AQUAHOT | A102L27 | 64.5
| 09. REGULAČNÍ A BEZPEČNOSTNÍ ARMATURY | Tlaková expanzní nádoba - topení a chladicí systémy - 35l; 10bar; 3/4"; závěsná | IVAR.ER 35 - AQUAHOT | A102L31 | 103.77
| 09. REGULAČNÍ A BEZPEČNOSTNÍ ARMATURY | Tlaková expanzní nádoba - topné a chladicí systémy - 35l; 10bar; 3/4"; vertikální s podstavcem | IVAR.ERCE 35/P - AQUAHOT | A122L31 | 111.17
| 09. REGULAČNÍ A BEZPEČNOSTNÍ ARMATURY | Tlaková expanzní nádoba - topné a chladicí systémy - 50l; 10bar; 3/4"; závěsná | IVAR.ERCE 50 - AQUAHOT | A102L34 | 124.51
| 09. REGULAČNÍ A BEZPEČNOSTNÍ ARMATURY | Tlaková expanzní nádoba - topné a chladicí systémy - 50l; 10bar; 3/4"; vertikální s podstavcem | IVAR.ERCE 50/P - AQUAHOT | A122L34 | 131.93
| 09. REGULAČNÍ A BEZPEČNOSTNÍ ARMATURY | Tlaková expanzní nádoba - topné a chladicí systémy - 80l; 10bar; 3/4"; vertikální s podstavcem | IVAR.ERCE 80 - AQUAHOT | A112L37 | 213.45
| 09. REGULAČNÍ A BEZPEČNOSTNÍ ARMATURY | Tlaková expanzní nádoba - topné a chladicí systémy - 100l; 10bar; 3/4"; vertikální s podstavcem | IVAR.ERCE 100 - AQUAHOT | A112L38 | 266.82
| 09. REGULAČNÍ A BEZPEČNOSTNÍ ARMATURY | Tlaková expanzní nádoba - topné a chladicí systémy - 150l; 10bar; 3/4"; vertikální s podstavcem | IVAR.ERCE 150 - AQUAHOT | A112L43 | 355.76
| 09. REGULAČNÍ A BEZPEČNOSTNÍ ARMATURY | Tlaková expanzní nádoba - topné a chladicí systémy - 200l; 10bar; 1"; vertikální s podstavcem | IVAR.ERCE 200 - AQUAHOT | A112L47 | 444.69
| 09. REGULAČNÍ A BEZPEČNOSTNÍ ARMATURY | Tlaková expanzní nádoba - topné a chladicí systémy - 250l; 10bar; 1"; vertikální s podstavcem | IVAR.ERCE 250 - AQUAHOT | A112L49 | 600.34
| 09. REGULAČNÍ A BEZPEČNOSTNÍ ARMATURY | Tlaková expanzní nádoba - topné a chladicí systémy - 300l; 10bar; 1"; vertikální s podstavcem | IVAR.ERCE 300 - AQUAHOT | A112L51 | 622.57
| 09. REGULAČNÍ A BEZPEČNOSTNÍ ARMATURY | Tlaková expanzní nádoba - topné a chladicí systémy - 500l; 10bar; 5/4"; vertikální s podstavcem | IVAR.ERCE 500 - AQUAHOT | A112L55 | 948.68
| 09. REGULAČNÍ A BEZPEČNOSTNÍ ARMATURY | Multifunkční tlaková expanzní nádoba - 5l; 10bar; 3/4" | IVAR.DP 5 - MULTIFUNCTIONAL | A2C2L11 | 58.39
| 09. REGULAČNÍ A BEZPEČNOSTNÍ ARMATURY | Multifunkční tlaková expanzní nádoba - 8l; 10bar; 3/4" | IVAR.DP 8 - MULTIFUNCTIONAL | A2C2L16 | 63.02
| 09. REGULAČNÍ A BEZPEČNOSTNÍ ARMATURY | Multifunkční tlaková expanzní nádoba - 11l; 10bar; 3/4" | IVAR.DP 11 - MULTIFUNCTIONAL | A2C2L19 | 73.76
| 09. REGULAČNÍ A BEZPEČNOSTNÍ ARMATURY | Multifunkční tlaková expanzní nádoba - 18l; 10bar; 3/4" | IVAR.DP 18 - MULTIFUNCTIONAL | A2C2L24 | 82.97
| 09. REGULAČNÍ A BEZPEČNOSTNÍ ARMATURY | Multifunkční tlaková expanzní nádoba - 24l; 10bar; 1" | IVAR.DP 24 - MULTIFUNCTIONAL | A2C2L27 | 96.82
| 09. REGULAČNÍ A BEZPEČNOSTNÍ ARMATURY | Multifunkční tlaková expanzní nádoba - 35l; 10bar; 1" | IVAR.DP 35 - MULTIFUNCTIONAL | A2C2L31 | 153.65
| 09. REGULAČNÍ A BEZPEČNOSTNÍ ARMATURY | Multifunkční tlaková expanzní nádoba - 50l; 10bar; 1" | IVAR.DPV 50 - MULTIFUNCTIONAL | A2C2L34 | 202.83
| 09. REGULAČNÍ A BEZPEČNOSTNÍ ARMATURY | Multifunkční tlaková expanzní nádoba - 80l; 10bar; 1" | IVAR.DPV 80 - MULTIFUNCTIONAL | A2C2L37 | 299.64
| 09. REGULAČNÍ A BEZPEČNOSTNÍ ARMATURY | Multifunkční tlaková expanzní nádoba - 100l; 10bar; 5/4" | IVAR.DPV 100 - MULTIFUNCTIONAL | A2C2L38 | 384.13
| 09. REGULAČNÍ A BEZPEČNOSTNÍ ARMATURY | Multifunkční tlaková expanzní nádoba - 150l; 10bar; 5/4" | IVAR.DPV 150 - MULTIFUNCTIONAL | A2C2L43 | 514.76
| 09. REGULAČNÍ A BEZPEČNOSTNÍ ARMATURY | Multifunkční tlaková expanzní nádoba - 200l; 10bar; 5/4" | IVAR.DPV 200 - MULTIFUNCTIONAL | A2C2L47 | 676.08
| 09. REGULAČNÍ A BEZPEČNOSTNÍ ARMATURY | Multifunkční tlaková expanzní nádoba - 300l; 10bar; 5/4" | IVAR.DPV 300 - MULTIFUNCTIONAL | A2C2L51 | 860.46
| 09. REGULAČNÍ A BEZPEČNOSTNÍ ARMATURY | Multifunkční tlaková expanzní nádoba - 500l; 10bar; 5/4" | IVAR.DPV 500 - MULTIFUNCTIONAL | A2C2L55 | 1167.78
| 09. REGULAČNÍ A BEZPEČNOSTNÍ ARMATURY | Multifunkční tlaková expanzní nádoba - 24l; 10bar; 1"; horizontální | IVAR.DPH 24 - MULTIFUNCTIONAL | A2E2L27 | 129.07
| 09. REGULAČNÍ A BEZPEČNOSTNÍ ARMATURY | Multifunkční tlaková expanzní nádoba - 60l; 10bar; 1"; horizontální | IVAR.DPH 60 - MULTIFUNCTIONAL | A2E2L35 | 212.04
| 09. REGULAČNÍ A BEZPEČNOSTNÍ ARMATURY | Tlaková expanzní nádoba - vodárenské systémy - 2l; 8bar; 3/4"; závěsná | IVAR.AC 2 - AQUACOLD | A012J07 | 39.18
| 09. REGULAČNÍ A BEZPEČNOSTNÍ ARMATURY | Tlaková expanzní nádoba - vodárenské systémy - 5l; 8bar; 3/4"; závěsná | IVAR.AC 5 - AQUACOLD | A012J11 | 43.56
| 09. REGULAČNÍ A BEZPEČNOSTNÍ ARMATURY | Tlaková expanzní nádoba - vodárenské systémy - 8l; 8bar; 3/4"; závěsná | IVAR.AC 8 - AQUACOLD | A012J16 | 48.98
| 09. REGULAČNÍ A BEZPEČNOSTNÍ ARMATURY | Tlaková expanzní nádoba - vodárenské systémy - 18l; 8bar; 1"; závěsná | IVAR.AC 18 - AQUACOLD | A012J24 | 60.18
| 09. REGULAČNÍ A BEZPEČNOSTNÍ ARMATURY | Tlaková expanzní nádoba - vodárenské systémy - 24l; 8bar; 1"; závěsná | IVAR.AC 25 - AQUACOLD | A012J27 | 65.78
| 09. REGULAČNÍ A BEZPEČNOSTNÍ ARMATURY | Tlaková expanzní nádoba - vodárenské systémy - 24l; 8bar; 1"; horizontální | IVAR.ACH 25 -AQUACOLD | A022J27 | 72.43
| 09. REGULAČNÍ A BEZPEČNOSTNÍ ARMATURY | Tlaková expanzní nádoba - vodárenské systémy - 35l; 10bar; 1"; závěsná | IVAR.AF 35 - AQUACOLD | A032L31 | 110.56
| 09. REGULAČNÍ A BEZPEČNOSTNÍ ARMATURY | Tlaková expanzní nádoba - vodárenské systémy - 50l; 10bar; 1"; závěsná | IVAR.AF 50 - AQUACOLD | A052L34 | 146.95
| 09. REGULAČNÍ A BEZPEČNOSTNÍ ARMATURY | Tlaková expanzní nádoba - vodárenské systémy - 50l; 10bar; 1"; horizontální | IVAR.AFH 50 - AQUACOLD | A042L34 | 168.11
| 09. REGULAČNÍ A BEZPEČNOSTNÍ ARMATURY | Tlaková expanzní nádoba - vodárenské systémy - 60l; 10bar; 1"; horizontální | IVAR.AFH 60 - AQUACOLD | A042L35 | 225.32
| 09. REGULAČNÍ A BEZPEČNOSTNÍ ARMATURY | Tlaková expanzní nádoba - vodárenské systémy - 80l; 10bar; 1"; horizontální | IVAR.AFH 80 - AQUACOLD | A042L37 | 283.33
| 09. REGULAČNÍ A BEZPEČNOSTNÍ ARMATURY | Tlaková expanzní nádoba - vodárenské systémy - 100l; 10bar; 1"; horizontální | IVAR.AFH 100 - AQUACOLD | A042L38 | 356.59
| 09. REGULAČNÍ A BEZPEČNOSTNÍ ARMATURY | Tlaková expanzní nádoba - vodárenské systémy - 200l; 10bar; 5/4"; horizontální | IVAR.AFH 200 - AQUACOLD | A042L47 | 638.73
| 09. REGULAČNÍ A BEZPEČNOSTNÍ ARMATURY | Tlaková expanzní nádoba - vodárenské systémy - 300l; 10bar; 5/4"; horizontální | IVAR.AFH 300 - AQUACOLD | A042L51 | 867.69
| 09. REGULAČNÍ A BEZPEČNOSTNÍ ARMATURY | Tlaková expanzní nádoba - vodárenské systémy - 50l; 10bar; 1"; vertikální s podstavcem | IVAR.AFV 50 - AQUACOLD | A032L34 | 161.26
| 09. REGULAČNÍ A BEZPEČNOSTNÍ ARMATURY | Tlaková expanzní nádoba - vodárenské systémy - 60l; 10bar; 1"; vertikální s podstavcem | IVAR.AFV 60 - AQUACOLD | A032L35 | 217.48
| 09. REGULAČNÍ A BEZPEČNOSTNÍ ARMATURY | Tlaková expanzní nádoba - vodárenské systémy - 80l; 10bar; 1"; vertikální s podstavcem | IVAR.AFV 80 - AQUACOLD | A032L37 | 271.57
| 09. REGULAČNÍ A BEZPEČNOSTNÍ ARMATURY | Tlaková expanzní nádoba - vodárenské systémy - 100l; 10bar; 1"; vertikální s podstavcem | IVAR.AFV 100 - AQUACOLD | A032L38 | 344.84
| 09. REGULAČNÍ A BEZPEČNOSTNÍ ARMATURY | Tlaková expanzní nádoba - vodárenské systémy - 150l; 10bar; 1"; vertikální s podstavcem | IVAR.AFV 150 - AQUACOLD | A032L43 | 489.83
| 09. REGULAČNÍ A BEZPEČNOSTNÍ ARMATURY | Tlaková expanzní nádoba - vodárenské systémy - 200l; 10bar; 5/4"; vertikální s podstavcem | IVAR.AFV 200 - AQUACOLD | A032L47 | 623.06
| 09. REGULAČNÍ A BEZPEČNOSTNÍ ARMATURY | Tlaková expanzní nádoba - vodárenské systémy - 300l; 10bar; 5/4"; vertikální s podstavcem | IVAR.AFV 300 - AQUACOLD | A032L51 | 787.64
| 09. REGULAČNÍ A BEZPEČNOSTNÍ ARMATURY | Tlaková expanzní nádoba - vodárenské systémy - 500l; 10bar; 5/4"; vertikální s podstavcem | IVAR.AFV 500 - AQUACOLD | A032L55 | 1038.44
| 09. REGULAČNÍ A BEZPEČNOSTNÍ ARMATURY | Náhradní vak - pro AC 2l; butyl | IVAR.NVEL | Q110008 | 10.31
| 09. REGULAČNÍ A BEZPEČNOSTNÍ ARMATURY | Náhradní vak - pro AC 5-8l; EPDM | IVAR.NVEL | Q120016 | 13.73
| 09. REGULAČNÍ A BEZPEČNOSTNÍ ARMATURY | Náhradní vak - pro AC 18-25l; EPDM | IVAR.NVEL | Q120027 | 15.47
| 09. REGULAČNÍ A BEZPEČNOSTNÍ ARMATURY | Náhradní vak - pro AF 35-50l, AFH/AFV 50; EPDM | IVAR.NVEL | Q120034 | 27.48
| 09. REGULAČNÍ A BEZPEČNOSTNÍ ARMATURY | Náhradní vak - pro AFH/AFV 60-100l; EPDM | IVAR.NVEL | Q120038 | 66.99
novinka | 09. REGULAČNÍ A BEZPEČNOSTNÍ ARMATURY | Náhradní vak - pro AFV 150l; EPDM; příruba 1" | IVAR.NVEL | Q120043 | 92.58
| 09. REGULAČNÍ A BEZPEČNOSTNÍ ARMATURY | Náhradní vak - pro AFH/AFV 150-200l; EPDM | IVAR.NVEL | Q120047 | 133.95
| 09. REGULAČNÍ A BEZPEČNOSTNÍ ARMATURY | Náhradní vak - pro AFH/AFV 300l; EPDM | IVAR.NVEL | Q120051 | 168.3
| 09. REGULAČNÍ A BEZPEČNOSTNÍ ARMATURY | Náhradní vak - pro AFV 500l; EPDM | IVAR.NVEL | Q120055 | 273.07
| 09. REGULAČNÍ A BEZPEČNOSTNÍ ARMATURY | Náhradní příruba - pro AC 2-8l; 3/4"; pozink | IVAR.NPEL | 3A09525 | 12.04
| 09. REGULAČNÍ A BEZPEČNOSTNÍ ARMATURY | Náhradní příruba - pro AC 18-25l, AF 35-50, AFH/AFV 50-150l; 1"; pozink | IVAR.NPEL | 3A14536 | 27.48
| 09. REGULAČNÍ A BEZPEČNOSTNÍ ARMATURY | Náhradní příruba - pro AFH 200-300l, AFV 200-500l; 5/4"; pozink | IVAR.NPEL | 3A27448 | 68.69
novinka | 09. REGULAČNÍ A BEZPEČNOSTNÍ ARMATURY | Tlaková expanzní nádoba - pro absorbování hydraulických rázů v potrubí - 0,16l; 15bar; 1/2" | IVAR.HX-016 | A0D0Q01 | 37.03
| 09. REGULAČNÍ A BEZPEČNOSTNÍ ARMATURY | Držák - pro expanzní nádobu - 1 stahovací nerez páska; pr. 50 až 425mm/max. 70kg | IVAR.SOL DR | IVSSOLDR | 13.26
| 09. REGULAČNÍ A BEZPEČNOSTNÍ ARMATURY | Držák - pro expanzní nádobu - 2 stahovací nerez pásky; pr. 50 až 425mm/max. 70kg | IVAR.SOL DR2 | IVSSOLDR2 | 22.63
| 09. REGULAČNÍ A BEZPEČNOSTNÍ ARMATURY | Konzola - pro expanzní nádobu - pr. do 460mm/max. 70kg; 3/4"x3/4" | IVAR.KONZOLA K | IV86010025 | 47.81
| 09. REGULAČNÍ A BEZPEČNOSTNÍ ARMATURY | Konzola - pro expanzní nádobu - pr. do 460mm/max. 70kg; 1"x1" | IVAR.KONZOLA K2 | IV86010032 | 55.57
| 09. REGULAČNÍ A BEZPEČNOSTNÍ ARMATURY | Konzola - pro expanzní nádobu - 3/4"x3/4" | IVAR.KONZOLA | 500613 | 47
| 09. REGULAČNÍ A BEZPEČNOSTNÍ ARMATURY | Konzola - pro expanzní nádobu - 3/4"x3/4"; KIT | IVAR.KONZOLA KIT | 5006131 | 138.21
| 09. REGULAČNÍ A BEZPEČNOSTNÍ ARMATURY | Bezpečnostní uzávěr - k měření tlaku v expanzní nádobě - 3/4" | IVAR.5580 | 558050 | 58.2
| 09. REGULAČNÍ A BEZPEČNOSTNÍ ARMATURY | Bezpečnostní uzávěr - k měření tlaku v expanzní nádobě - 1" | IVAR.5580 | 558060 | 55.6
| 09. REGULAČNÍ A BEZPEČNOSTNÍ ARMATURY | Bezpečnostní uzávěr - k měření tlaku v expanzní nádobě - 3/4" | IVAR.5585 | 558510 | 45.41
| 06. ROZDĚLOVAČE A PŘÍSLUŠENSTVÍ | Teploměr axiální - 0 °C až +80 °C; D 40mm; bez jímky - pro rozdělovače | IVAR.TP 120 ABJ | 500062 | 8.57
| 09. REGULAČNÍ A BEZPEČNOSTNÍ ARMATURY | Teploměr axiální - 0 °C až +120 °C; zadní napojení 1/2"M; D 63/L 50mm | IVAR.TP 120 A | TA6312005 | 11.19
| 09. REGULAČNÍ A BEZPEČNOSTNÍ ARMATURY | Teploměr axiální - 0 °C až +120 °C; zadní napojení 1/2"M; D 63/L 75mm | IVAR.TP 120 A | TA6312007 | 12.35
| 09. REGULAČNÍ A BEZPEČNOSTNÍ ARMATURY | Teploměr axiální - 0 °C až +120 °C; zadní napojení 1/2"M; D 63/L 100mm | IVAR.TP 120 A | TA6312010 | 14.1
| 09. REGULAČNÍ A BEZPEČNOSTNÍ ARMATURY | Teploměr axiální - 0 °C až +120 °C; zadní napojení 1/2"M; D 63/L 150mm | IVAR.TP 120 A | TA6312015 | 20.99
| 09. REGULAČNÍ A BEZPEČNOSTNÍ ARMATURY | Teploměr axiální - 0 °C až +120 °C; zadní napojení 1/2"M; D 63/L 200mm | IVAR.TP 120 A | TA6312020 | 23.06
| 09. REGULAČNÍ A BEZPEČNOSTNÍ ARMATURY | Teploměr axiální - 0 °C až +120 °C; zadní napojení 1/2"M; D 80/L 50mm | IVAR.TP 120 A | TA8012005 | 11.93
| 09. REGULAČNÍ A BEZPEČNOSTNÍ ARMATURY | Teploměr axiální - 0 °C až +120 °C; zadní napojení 1/2"M; D 80/L 75mm | IVAR.TP 120 A | TA8012007 | 13.33
| 09. REGULAČNÍ A BEZPEČNOSTNÍ ARMATURY | Teploměr axiální - 0 °C až +120 °C; zadní napojení 1/2"M; D 80/L 100mm | IVAR.TP 120 A | TA8012010 | 14.66
| 09. REGULAČNÍ A BEZPEČNOSTNÍ ARMATURY | Teploměr axiální - 0 °C až +120 °C; zadní napojení 1/2"M; D 80/L 150mm | IVAR.TP 120 A | TA8012015 | 21.62
| 09. REGULAČNÍ A BEZPEČNOSTNÍ ARMATURY | Teploměr axiální - 0 °C až +120 °C; zadní napojení 1/2"M; D 80/L 200mm | IVAR.TP 120 A | TA8012020 | 23.65
| 09. REGULAČNÍ A BEZPEČNOSTNÍ ARMATURY | Teploměr axiální - 0 °C až +120 °C; zadní napojení 1/2"M; D 100/L 50mm | IVAR.TP 120 A | TA1012005 | 17.7
| 09. REGULAČNÍ A BEZPEČNOSTNÍ ARMATURY | Teploměr axiální - 0 °C až +120 °C; zadní napojení 1/2"M; D 100/L 75mm | IVAR.TP 120 A | TA1012007 | 19.45
| 09. REGULAČNÍ A BEZPEČNOSTNÍ ARMATURY | Teploměr axiální - 0 °C až +120 °C; zadní napojení 1/2"M; D 100/L 100mm | IVAR.TP 120 A | TA1012010 | 21.2
| 09. REGULAČNÍ A BEZPEČNOSTNÍ ARMATURY | Teploměr axiální - 0 °C až +120 °C; zadní napojení 1/2"M; D 100/L 150mm | IVAR.TP 120 A | TA1012015 | 28.13
| 09. REGULAČNÍ A BEZPEČNOSTNÍ ARMATURY | Teploměr axiální - 0 °C až +120 °C; zadní napojení 1/2"M; D 100/L 200mm | IVAR.TP 120 A | TA1012020 | 30.44
| 09. REGULAČNÍ A BEZPEČNOSTNÍ ARMATURY | Teploměr radiální - 0 °C až +120 °C; spodní napojení 1/2"M; D 80; L 50mm | IVAR.TM 120 R | TR8012005 | 40.31
| 09. REGULAČNÍ A BEZPEČNOSTNÍ ARMATURY | Teploměr radiální - 0 °C až +120 °C; spodní napojení 1/2"M; D 80; L 100mm | IVAR.TM 120 R | TR8012010 | 41.81
| 09. REGULAČNÍ A BEZPEČNOSTNÍ ARMATURY | Teploměr radiální - -30 °C až +50 °C; spodní napojení 1/2"M; D 80; L 75 mm | IVAR.TM 120 R | TR8030507 | 42.05
| 09. REGULAČNÍ A BEZPEČNOSTNÍ ARMATURY | Teploměr radiální - -30 °C až +50 °C; spodní napojení 1/2"M; D 80; L 100 mm | IVAR.TM 120 R | TR8030510 | 43.49
| 09. REGULAČNÍ A BEZPEČNOSTNÍ ARMATURY | Teploměr axiální - pro vyšší teplotu - 0° C až +500° C; zadní napojení 1/2"; bez jímky; D63; L 100mm | IVAR.TP 500 | TA6350010 | 13.61
| 09. REGULAČNÍ A BEZPEČNOSTNÍ ARMATURY | Teploměr axiální - pro vyšší teplotu - 0° C až +500° C; zadní napojení 1/2"; bez jímky; D63; L 150mm | IVAR.TP 500 | TA6350015 | 14.55
| 09. REGULAČNÍ A BEZPEČNOSTNÍ ARMATURY | Teploměr axiální - pro vyšší teplotu - 0° C až +500° C; zadní napojení 1/2"; bez jímky; D63; L 200mm | IVAR.TP 500 | TA6350020 | 16.97
| 09. REGULAČNÍ A BEZPEČNOSTNÍ ARMATURY | Teploměr axiální - pro vyšší teplotu - 0° C až +500° C; zadní napojení 1/2"; bez jímky; D63; L 300mm | IVAR.TP 500 | TA6350030 | 19.14
| 09. REGULAČNÍ A BEZPEČNOSTNÍ ARMATURY | Jímka - 1/2"; L 50mm | IVAR.GU | ACGUOV050 | 5.32
| 09. REGULAČNÍ A BEZPEČNOSTNÍ ARMATURY | Jímka - 1/2"; L 100mm | IVAR.GU | ACGUOV100 | 7.38
| 09. REGULAČNÍ A BEZPEČNOSTNÍ ARMATURY | Jímka - 1/2"; L 150mm | IVAR.GU | ACGUOV150 | 9.87
| 09. REGULAČNÍ A BEZPEČNOSTNÍ ARMATURY | Jímka - 1/2"; L 200mm | IVAR.GU | ACGUOV200 | 11.05
| 09. REGULAČNÍ A BEZPEČNOSTNÍ ARMATURY | Jímka - 1/2"; L 300mm | IVAR.GU | ACGUOV300 | 13.93
| 09. REGULAČNÍ A BEZPEČNOSTNÍ ARMATURY | Termomanometr - axiální - 0 °C až +120 °C; včetně zpětné klapky 1/4"Fx1/2"M; D80; 0-4bar | IVAR.TM 120 A | TI80004PA | 25.27
| 09. REGULAČNÍ A BEZPEČNOSTNÍ ARMATURY | Termomanometr - axiální - 0 °C až +120 °C; včetně zpětné klapky 1/4"Fx1/2"M; D80; 0-6bar | IVAR.TM 120 A | TI80006PA | 25.27
| 09. REGULAČNÍ A BEZPEČNOSTNÍ ARMATURY | Termomanometr - radiální - 0 °C až +120 °C; včetně zpětné klapky 1/4"Fx1/2"M; D80; 0-4bar | IVAR.TM 120 R | TI80004PR | 36.85
| 09. REGULAČNÍ A BEZPEČNOSTNÍ ARMATURY | Termomanometr - radiální - 0 °C až +120 °C; včetně zpětné klapky 1/4"Fx1/2"M; D80; 0-6bar | IVAR.TM 120 R | TI80006PR | 36.85
| 09. REGULAČNÍ A BEZPEČNOSTNÍ ARMATURY | Manometr radiální - spodní napojení 1/4"M; D50; 0-4bar | IVAR.MR 50 | MR50004BB | 9.2
| 09. REGULAČNÍ A BEZPEČNOSTNÍ ARMATURY | Manometr radiální - spodní napojení 1/4"M; D50; 0-6bar | IVAR.MR 50 | MR50006BB | 9.2
| 09. REGULAČNÍ A BEZPEČNOSTNÍ ARMATURY | Manometr radiální - spodní napojení 1/4"M; D50; 0-10bar | IVAR.MR 50 | MR50010BB | 9.2
| 09. REGULAČNÍ A BEZPEČNOSTNÍ ARMATURY | Manometr radiální - spodní napojení 1/4"M; D50; 0-16bar | IVAR.MR 50 | MR50016BB | 9.2
| 09. REGULAČNÍ A BEZPEČNOSTNÍ ARMATURY | Manometr radiální - spodní napojení 1/4"M; D63; 0-2,5bar | IVAR.MR 63 | MR63B04BB | 9.48
| 09. REGULAČNÍ A BEZPEČNOSTNÍ ARMATURY | Manometr radiální - spodní napojení 1/4"M; D63; 0-4bar | IVAR.MR 63 | MR63004BB | 9.48
| 09. REGULAČNÍ A BEZPEČNOSTNÍ ARMATURY | Manometr radiální - spodní napojení 1/4"M; D63; 0-6bar | IVAR.MR 63 | MR63006BB | 9.48
| 09. REGULAČNÍ A BEZPEČNOSTNÍ ARMATURY | Manometr radiální - spodní napojení 1/4"M; D63; 0-10bar | IVAR.MR 63 | MR63010BB | 9.48
| 09. REGULAČNÍ A BEZPEČNOSTNÍ ARMATURY | Manometr radiální - spodní napojení 1/4"M; D63; 0-16bar | IVAR.MR 63 | MR63016BB | 9.48
| 09. REGULAČNÍ A BEZPEČNOSTNÍ ARMATURY | Manometr axiální - zadní napojení 1/4"M; D50; 0-4bar | IVAR.MA 50 | MA50004BB | 9.48
| 09. REGULAČNÍ A BEZPEČNOSTNÍ ARMATURY | Manometr axiální - zadní napojení 1/4"M; D50; 0-6bar | IVAR.MA 50 | MA50006BB | 9.48
| 09. REGULAČNÍ A BEZPEČNOSTNÍ ARMATURY | Manometr axiální - zadní napojení 1/4"M; D50; 0-10bar | IVAR.MA 50 | MA50010BB | 9.48
| 09. REGULAČNÍ A BEZPEČNOSTNÍ ARMATURY | Manometr axiální - zadní napojení 1/4"M; D50; 0-16bar | IVAR.MA 50 | MA50016BB | 9.48
| 09. REGULAČNÍ A BEZPEČNOSTNÍ ARMATURY | Manometr axiální - zadní napojení 1/4"M; D63; 0-4bar | IVAR.MA 63 | MA63004BB | 9.8
| 09. REGULAČNÍ A BEZPEČNOSTNÍ ARMATURY | Manometr axiální - zadní napojení 1/4"M; D63; 0-6bar | IVAR.MA 63 | MA63006BB | 9.8
| 09. REGULAČNÍ A BEZPEČNOSTNÍ ARMATURY | Manometr axiální - zadní napojení 1/4"M; D63; 0-10bar | IVAR.MA 63 | MA63010BB | 9.8
| 09. REGULAČNÍ A BEZPEČNOSTNÍ ARMATURY | Manometr axiální - zadní napojení 1/4"M; D63; 0-16bar | IVAR.MA 63 | MA63016BB | 9.8
| 09. REGULAČNÍ A BEZPEČNOSTNÍ ARMATURY | Zpětný ventil - 1/4"Fx1/2"M | IVAR.ACVR | ACVR00002 | 6.44
| 10. REGULACE | Inteligentní řízení domácnosti CUBODOMO - 230V AC | IVAR.CUB01 | 506063 | 449.4
| 10. REGULACE | Prostorový snímač - pro IVAR.CUB01 - napájení 2xAA 1,5V | IVAR.ACB 00 | 506029 | 121.65
| 10. REGULACE | Bezdrátový servopohon - pro IVAR.CUB01 - 3xAA 1,5V; M30x1,5 | IVAR.AS 1010 | 506062 | 158.79
| 10. REGULACE | Adaptér - pro ventily Danfoss | IVAR.AGE 17 | 560001 | 15.18
| 10. REGULACE | Prostorový snímač s relé - pro IVAR.CUB01- 3xAA 1,5V | IVAR.ACB 07 | 506073 | 186.66
| 10. REGULACE | Rozvodnice - pro IVAR.CUB01 - 230V AC | IVAR.ACB 10 | 506066 | 504.35
| 10. REGULACE | Vícezónový ovladač - pro podlahové vytápění - 230V AC | IVAR.CALEON BOX | 74001 | 489.56
| 10. REGULACE | Prostorový termostat IVAR.CALEON | IVAR.CALEON | 70001 | 305.21
| 10. REGULACE | Prostorový termostat IVAR.CALEON SMART | IVAR.CALEON SMART | 70003 | 349.1
| 10. REGULACE | Vícezónový ovladač - pro vytápění a chlazení - 230V AC | IVAR.CALEON BOX CLIMA | 74002 | 664.94
| 10. REGULACE | Prostorový termostat IVAR.CALEON CLIMA | IVAR.CALEON CLIMA | 70002 | 392.82
| 10. REGULACE | Prostorový termostat IVAR.CALEON CLIMA SMART | IVAR.CALEON CLIMA SMART | 70004 | 437.03
| 10. REGULACE | Prostorový snímač teploty s funkcí termostatu - pro vytápění | IVAR.C-LITE | 75001 | 156.26
| 10. REGULACE | Prostorový snímač teploty 4 v 1 s funkcí termostatu - pro vytápění i chlazení | IVAR.C-LITE CLIMA | 75002 | 208.79
| 10. REGULACE | Prostorový snímač teploty s funkcí termostatu a WiFi | IVAR.C-LITE SMART | 75101 | 243.86
| 10. REGULACE | Prostorový snímač teploty 4 v 1 s funkcí termostatu a WiFi - pro vytápění i chlazení | IVAR.C-LITE CLIMA SMART | 75102 | 314.03
| 10. REGULACE | Prostorový podomítkový snímač teploty; bez rámečku | IVAR.ROOM SENZOR | 80003 | 86.08
| 10. REGULACE | Prostorový podomítkový snímač teploty a vlhkosti; bez rámečku | IVAR.ROOM SENZOR CLIMA | 80004 | 121.18
| 10. REGULACE | Bezdrátový podomítkový snímač teploty | IVAR.ROOM SENZOR SMART | 80103 | 173.72
| 10. REGULACE | Bezdrátový podomítkový snímač teploty a vlhkosti | IVAR.ROOM SENZOR CLIMA SMART | 80104 | 208.79
| 10. REGULACE | Příložný snímač teploty | IVAR.PRILOZNY SNIMAC | 80101 | 40.09
| 10. REGULACE | Podlahový snímač teploty | IVAR.CALEON SNIMAC | 80102 | 46.32
| 10. REGULACE | Snímač venkovní teploty | IVAR.CALEON SNIMAC | 87006 | 56.33
| 10. REGULACE | Stíněný kabel - pro IVAR.CALEON - 1x6x0,22mm2 | IVAR.STINENY KABEL PRO CALEON | 89299 | 6.07
| 10. REGULACE | Rámeček - pro podomítkovou instalaci snímačů | IVAR.RAMECEK | 82001 | 8.97
| 10. REGULACE | Rámeček - pro nadomítkovou instalaci snímačů | IVAR.RAMECEK | 82002 | 18.08
| 10. REGULACE | Rámeček - pro snímače SMART | IVAR.RAMECEK | 82003 | 22.16
| 10. REGULACE | Týdenní prostorový termostat s WiFi - 230V AC; 3Dx1 | IVAR.WITIME WALL | GCW03MR | 253.63
| 10. REGULACE | Bezdrátový týdenní termostat s WiFi - 2x1,5V AAA | IVAR.HYGGE | DTD31B | 200.23
| 10. REGULACE | KIT bezdrátového týdenního termostatu s WiFi - 2x1,5V AAA; 3Cx1 | IVAR.HYGGE KIT | KTY003 | 350.42
| 10. REGULACE | Prostorový termostat - bezdrátový - 2x1,5V AAA; +6 °C až +30 °C | IVAR.DTP | DTPF85BC | 75.92
| 10. REGULACE | Prostorový termostat - bezdrátový - 2x1,5V AAA; +6 °C až +30 °C; skrytý ovládací prvek | IVAR.DTP | DTPF85BCT | 92.28
| 10. REGULACE | Prostorový termostat - bezdrátový - 2x1,5V AA; +5 °C až +35 °C | IVAR.TRD | TRD02B | 107.46
| 10. REGULACE | Prostorový termostat - bezdrátový - 2x1,5V AA; +5 °C až +35 °C; obousměrná komunikace | IVAR.TRD | TRD03B | 122.64
| 10. REGULACE | Denní/týdenní prostorový termostat - bezdrátový FREETIME EVO RADIO - 2x1,5V AA | IVAR.DCD | DCD02B2 | 150.67
| 10. REGULACE | Aktivní anténa - bezdrátový přijímač signálu - 6-14V DC | IVAR.DA | DA0411 | 114.47
| 10. REGULACE | Reléový modul - bezdrátový - 2 výstupy + ovládání; 230V/24V | IVAR.DLP | DLP241M | 163.53
| 10. REGULACE | Reléový modul - bezdrátový - 4 výstupy + ovládání; 230V/24V | IVAR.DLP | DLP441M | 212.58
| 10. REGULACE | Reléový modul - bezdrátový - 8 výstupů + ovládání; 230V/24V | IVAR.DLP | DLP841M | 217.26
| 10. REGULACE | Reléový modul - bezdrátový - 8 výstupů + ovládání; 230V/24V | IVAR.DLP | DLP8412 | 455.54
| 10. REGULACE | Duální reléový spínač - 230V | IVAR.SWITCHON | GS001M | 160.19
novinka | 10. REGULACE | Duální reléový spínač - 24V/230V | IVAR.DRR | DRR32M | 147.83
| 10. REGULACE | Prostorový termostat bezdrátový - s přijímačem s reléovým modulem - 2x1,5V AA; 5Cx1 | IVAR.KTR | IVKTR005 | 230.1
| 10. REGULACE | Digitální denní/týdenní prostorový termostat s přijímačem - 2x1,5V AA; 5Cx1 | IVAR.KCR | IVKCR007 | 267.48
| 10. REGULACE | Prostorový termostat - +5 °C až +30 °C; 230V AC; 2Ax1 | IVAR.TM | TM001M | 28.37
| 10. REGULACE | Prostorový termostat - +5 °C až +30 °C; 230V AC; 3Dx1 | IVAR.TM | TM002M | 31.7
| 10. REGULACE | Prostorový termostat - +6 °C až +30 °C; 230V AC; 4Dx1 | IVAR.TAS | TAS04M | 50.22
| 10. REGULACE | Prostorový termostat - +6 °C až +30 °C; 230V AC; 5Dx1 | IVAR.TAS | TAS05M | 66.58
| 10. REGULACE | Prostorový termostat - +6 °C až +30 °C; 24V; 4Dx1 | IVAR.TAS | TAS042 | 53.73
| 10. REGULACE | Prostorový termostat - +6 °C až +30 °C; 230V AC; 4Dx1; skrytý ovládací prvek | IVAR.TAS | TAS04MT | 53.73
| 10. REGULACE | Digitální prostorový termostat - +5 °C až +40 °C; 230V AC; 3Dx1 | IVAR.TAD M | TAD02M | 72.42
| 10. REGULACE | Digitální prostorový termostat - +5 °C až +40 °C; 24V; 4Dx1 | IVAR.TAD | TAD022 | 74.76
| 10. REGULACE | Digitální prostorový termostat - +5 °C až +40 °C; 2x1,5V AAA; 2Ax1 | IVAR.TAD B | TAD02B | 67.41
| 10. REGULACE | Prostorový snímač teploty - NTC 4,7kOhm při 25 °C ± 2%; 2Ax1 | IVAR.STA | STANP3 | 29.2
| 10. REGULACE | Prostorový snímač teploty - NTC 10kOhm při 25 °C ± 2%; 2Ax1 | IVAR.STAD | STAD01 | 22.19
| 10. REGULACE | Prostorový snímač teploty - NTC 100kOhm při 25 °C ± 1%; 2Ax1 | IVAR.STAOP | STAOP3 | 29.2
| 10. REGULACE | Snímač - pro kapaliny a vzduch - NTC 4,7kOhm; 2Ax1 | IVAR.STL | STLNTSA150 | 16.36
| 10. REGULACE | Snímač - pro kapaliny a vzduch - NTC 10kOhm; 2Ax1 | IVAR.STLD | STLD01 | 19.86
| 10. REGULACE | Denní/týdenní prostorový termostat - +5 °C až +40 °C; 2x1,5V AA; 2Ax1 | IVAR.FREETIME EVO | TCD02B2 | 100.12
| 10. REGULACE | Rozvodnice ALC - ovládání 6 zón; bez transformátoru | IVAR.ALC | ALC006U | 80.09
| 10. REGULACE | Rozvodnice ALC - ovládání 6 zón; s transformátorem | IVAR.ALC | ALC006M | 169.37
| 10. REGULACE | Rozvodnice ALC - ovládání 12 zón; bez transformátoru | IVAR.ALC | ALC012U | 151.85
| 10. REGULACE | Rozvodnice ALC - ovládání 12 zón; s transformátorem | IVAR.ALC | ALC012M | 256.97
| 10. REGULACE | Rozvodnice ALP - ovládání 8 zón; bez transformátoru | IVAR.ALP | ALP03U | 130.15
| 10. REGULACE | Rozvodnice ALP - ovládání 4 zóny | IVAR.ALP | ALP06U | 84.1
| 10. REGULACE | Montážní KIT držáků k upevnění rozvodnic na DIN lištu | IVAR.ACKB | ACKB01 | 18.69
| 10. REGULACE | Ekvitermní regulace - řízení 1 směšovaného okruhu; 230V AC | IVAR.MHCC | 23001 | 424.88
| 10. REGULACE | Ekvitermní regulace - řízení 1 směšovaného okruhu, ohřevu TV; 230V AC | IVAR.LHCC | 27005 | 490.61
| 10. REGULACE | Ekvitermní regulace - řízení složitějších sestav pomocí 6 výstupních relé; 230V AC | IVAR.XHCC | 28001 | 1103.6
| 10. REGULACE | Prostorový přístroj se snímačem teploty | IVAR.IRC21 | 89021 | 102.5
| 10. REGULACE | Snímač venkovní teploty | IVAR.ITA52 | 87000 | 59.22
| 10. REGULACE | Prostorový snímač teploty | IVAR.RC20 | 89020 | 52.53
| 10. REGULACE | Snímač teploty do jímky - 180° C; kabel 2m | IVAR.ITT/S2 | 85220 | 29.8
| 10. REGULACE | Snímač teploty do jímky - 95° C; kabel 4m | IVAR.ITT/P4 | 85140 | 34.02
| 10. REGULACE | Příložný snímač teploty - 95° C; kabel 4m | IVAR.ITR/P4 | 81140 | 41.76
| 11. OHŘÍVAČE TEPLÉ VODY A AKUMULAČNÍ NÁDOBY | Akumulační nádoba PUFFER PS 300 otopné vody - 270l | IVAR.PUFFER PS 300 | 1V12309 | 1081.64
| 11. OHŘÍVAČE TEPLÉ VODY A AKUMULAČNÍ NÁDOBY | Akumulační nádoba PUFFER PS 500 otopné vody - 476l | IVAR.PUFFER PS 500 | 1V12509 | 1258.21
| 11. OHŘÍVAČE TEPLÉ VODY A AKUMULAČNÍ NÁDOBY | Akumulační nádoba PUFFER PS 800 otopné vody - 710l | IVAR.PUFFER PS 800 | 1V12805 | 1747.54
| 11. OHŘÍVAČE TEPLÉ VODY A AKUMULAČNÍ NÁDOBY | Akumulační nádoba PUFFER PS 1000 otopné vody - 920l | IVAR.PUFFER PS 1000 | 1V12A05 | 2179.11
| 11. OHŘÍVAČE TEPLÉ VODY A AKUMULAČNÍ NÁDOBY | Akumulační nádoba PUFFER PS 1250 otopné vody - 1095l | IVAR.PUFFER PS 1250 | 1V12A35 | 2650.6
| 11. OHŘÍVAČE TEPLÉ VODY A AKUMULAČNÍ NÁDOBY | Akumulační nádoba PUFFER PS 1500 otopné vody - 1410l | IVAR.PUFFER PS 1500 | 1V12A55 | 3102.28
| 11. OHŘÍVAČE TEPLÉ VODY A AKUMULAČNÍ NÁDOBY | Akumulační nádoba PUFFER PS 2000 otopné vody - 2010l | IVAR.PUFFER PS 2000 | 1V12B05 | 3942.2
| 11. OHŘÍVAČE TEPLÉ VODY A AKUMULAČNÍ NÁDOBY | Akumulační nádoba PUFFER PS 2500 otopné vody - 2346l | IVAR.PUFFER PS 2500 | 1V12B55 | 4374.08
| 11. OHŘÍVAČE TEPLÉ VODY A AKUMULAČNÍ NÁDOBY | Akumulační nádoba PUFFER PS 3000 otopné vody - 2959l | IVAR.PUFFER PS 3000 | 1V12C05 | 4875.78
| 11. OHŘÍVAČE TEPLÉ VODY A AKUMULAČNÍ NÁDOBY | Akumulační nádoba PUFFER PS 4000 otopné vody - 4043l | IVAR.PUFFER PS 4000 | 1V12D05 | 6237.39
| 11. OHŘÍVAČE TEPLÉ VODY A AKUMULAČNÍ NÁDOBY | Akumulační nádoba PUFFER PS 5000 otopné vody - 5055l | IVAR.PUFFER PS 5000 | 1V12E05 | 7422.12
| 11. OHŘÍVAČE TEPLÉ VODY A AKUMULAČNÍ NÁDOBY | Akumulační nádoba PUFFER PSR 300 otopné vody - s jedním integrovaným výměníkem - 270l | IVAR.PUFFER PSR 300 | 1V13309 | 1675.32
| 11. OHŘÍVAČE TEPLÉ VODY A AKUMULAČNÍ NÁDOBY | Akumulační nádoba PUFFER PSR 500 otopné vody - s jedním integrovaným výměníkem - 476l | IVAR.PUFFER PSR 500 | 1V13509 | 2194.97
| 11. OHŘÍVAČE TEPLÉ VODY A AKUMULAČNÍ NÁDOBY | Akumulační nádoba PUFFER PSR 800 otopné vody - s jedním integrovaným výměníkem - 710l | IVAR.PUFFER PSR 800 | 1V13805 | 2737.78
| 11. OHŘÍVAČE TEPLÉ VODY A AKUMULAČNÍ NÁDOBY | Akumulační nádoba PUFFER PSR 1000 otopné vody - s jedním integrovaným výměníkem - 920l | IVAR.PUFFER PSR 1000 | 1V13A05 | 3133.98
| 11. OHŘÍVAČE TEPLÉ VODY A AKUMULAČNÍ NÁDOBY | Akumulační nádoba PUFFER PSR 1250 otopné vody - s jedním integrovaným výměníkem - 1095l | IVAR.PUFFER PSR 1250 | 1V13A35 | 3815.42
| 11. OHŘÍVAČE TEPLÉ VODY A AKUMULAČNÍ NÁDOBY | Akumulační nádoba PUFFER PSR 1500 otopné vody - s jedním integrovaným výměníkem - 1410l | IVAR.PUFFER PSR 1500 | 1V13A55 | 4267.08
| 11. OHŘÍVAČE TEPLÉ VODY A AKUMULAČNÍ NÁDOBY | Akumulační nádoba PUFFER PSR 2000 otopné vody - s jedním integrovaným výměníkem - 2010l | IVAR.PUFFER PSR 2000 | 1V13B05 | 5233.83
| 11. OHŘÍVAČE TEPLÉ VODY A AKUMULAČNÍ NÁDOBY | Akumulační nádoba PUFFER PSR 2500 otopné vody - s jedním integrovaným výměníkem - 2346l | IVAR.PUFFER PSR 2500 | 1V13B55 | 5788.52
| 11. OHŘÍVAČE TEPLÉ VODY A AKUMULAČNÍ NÁDOBY | Akumulační nádoba PUFFER PSR 3000 otopné vody - s jedním integrovaným výměníkem - 2959l | IVAR.PUFFER PSR 3000 | 1V13C05 | 6417.6
| 11. OHŘÍVAČE TEPLÉ VODY A AKUMULAČNÍ NÁDOBY | Akumulační nádoba PUFFER PSR 4000 otopné vody - s jedním integrovaným výměníkem - 4043l | IVAR.PUFFER PSR 4000 | 1V13D05 | 8046.19
| 11. OHŘÍVAČE TEPLÉ VODY A AKUMULAČNÍ NÁDOBY | Akumulační nádoba PUFFER PSR 5000 otopné vody - s jedním integrovaným výměníkem - 5055l | IVAR.PUFFER PSR 5000 | 1V13E05 | 9544.63
| 11. OHŘÍVAČE TEPLÉ VODY A AKUMULAČNÍ NÁDOBY | Akumulační nádoba PUFFER PSS 50 akumulace otopné a chladicí vody - 57l | IVAR.PUFFER PSS 50 | 1V1905D | 651.17
| 11. OHŘÍVAČE TEPLÉ VODY A AKUMULAČNÍ NÁDOBY | Akumulační nádoba PUFFER PSS 100 akumulace otopné a chladicí vody - 123l | IVAR.PUFFER PSS 100 | 1V1910D | 743.15
| 11. OHŘÍVAČE TEPLÉ VODY A AKUMULAČNÍ NÁDOBY | Akumulační nádoba PUFFER PSS 200 akumulace otopné a chladicí vody - 203l | IVAR.PUFFER PSS 200 | 1V1920D | 1081.64
| 11. OHŘÍVAČE TEPLÉ VODY A AKUMULAČNÍ NÁDOBY | Akumulační nádoba PUFFER PSS 300 akumulace otopné a chladicí vody - 277l | IVAR.PUFFER PSS 300 | 1V1930D | 1335.47
| 11. OHŘÍVAČE TEPLÉ VODY A AKUMULAČNÍ NÁDOBY | Akumulační nádoba PUFFER PSS 500 akumulace otopné a chladicí vody - 473l | IVAR.PUFFER PSS 500 | 1V1950D | 1902.05
| 11. OHŘÍVAČE TEPLÉ VODY A AKUMULAČNÍ NÁDOBY | Akumulační nádoba PUFFER PSS 800 akumulace otopné a chladicí vody - 732l | IVAR.PUFFER PSS 800 | 1V19801 | 2715.11
| 11. OHŘÍVAČE TEPLÉ VODY A AKUMULAČNÍ NÁDOBY | Akumulační nádoba PUFFER PSS 1000 akumulace otopné a chladicí vody - 855l | IVAR.PUFFER PSS 1000 | 1V19A01 | 3118.12
| 11. OHŘÍVAČE TEPLÉ VODY A AKUMULAČNÍ NÁDOBY | Akumulační nádoba PUFFER PSS 1500 akumulace otopné a chladicí vody - 1420l | IVAR.PUFFER PSS 1500 | 1V19A51 | 5305.15
| 11. OHŘÍVAČE TEPLÉ VODY A AKUMULAČNÍ NÁDOBY | Akumulační nádoba PUFFER PSS 2000 akumulace otopné a chladicí vody - 2013l | IVAR.PUFFER PSS 2000 | 1V19B01 | 5570.59
| 11. OHŘÍVAČE TEPLÉ VODY A AKUMULAČNÍ NÁDOBY | Ohřívač vody EURO WW 150 zásobníkový - s jedním integrovaným výměníkem - 160l | IVAR.EURO WW 150 | 142015DA02 | 1374.83
| 11. OHŘÍVAČE TEPLÉ VODY A AKUMULAČNÍ NÁDOBY | Ohřívač vody EURO WW 200 zásobníkový - s jedním integrovaným výměníkem - 196l | IVAR.EURO WW 200 | 142020DA02 | 1537.26
| 11. OHŘÍVAČE TEPLÉ VODY A AKUMULAČNÍ NÁDOBY | Ohřívač vody EURO WW 300 zásobníkový - s jedním integrovaným výměníkem - 273l | IVAR.EURO WW 300 | 142030DA02 | 1917.6
| 11. OHŘÍVAČE TEPLÉ VODY A AKUMULAČNÍ NÁDOBY | Ohřívač vody EURO WW 500 zásobníkový - s jedním integrovaným výměníkem - 475l | IVAR.EURO WW 500 | 142050DA02 | 2638.72
| 11. OHŘÍVAČE TEPLÉ VODY A AKUMULAČNÍ NÁDOBY | Ohřívač vody EURO WW 800 zásobníkový - s jedním integrovaným výměníkem - 738l | IVAR.EURO WW 800 | 142080DA02 | 3930.32
| 11. OHŘÍVAČE TEPLÉ VODY A AKUMULAČNÍ NÁDOBY | Ohřívač vody EURO WW 1000 zásobníkový - s jedním integrovaným výměníkem - 930l | IVAR.EURO WW 1000 | 1420A05A02 | 4548.42
| 11. OHŘÍVAČE TEPLÉ VODY A AKUMULAČNÍ NÁDOBY | Ohřívač vody EURO WW 1500 zásobníkový - s jedním integrovaným výměníkem - 1390l | IVAR.EURO WW 1500 | 1Y01A55A02 | 7539.72
| 11. OHŘÍVAČE TEPLÉ VODY A AKUMULAČNÍ NÁDOBY | Ohřívač vody EURO WW 2000 zásobníkový - s jedním integrovaným výměníkem - 1950l | IVAR.EURO WW 2000 | 1Y01B05A02 | 9088.9
| 11. OHŘÍVAČE TEPLÉ VODY A AKUMULAČNÍ NÁDOBY | Ohřívač vody EUROMAX WWM 200 zásobníkový - s int. výměníkem a max. teplosměnnou plochou - 190l | IVAR.EUROMAX WWM 200 | 1Y5920D | 1865.54
| 11. OHŘÍVAČE TEPLÉ VODY A AKUMULAČNÍ NÁDOBY | Ohřívač vody EUROMAX WWM 300 zásobníkový - s int. výměníkem a max. teplosměnnou plochou - 263l | IVAR.EUROMAX WWM 300 | 1Y5930D | 2029.79
| 11. OHŘÍVAČE TEPLÉ VODY A AKUMULAČNÍ NÁDOBY | Ohřívač vody EUROMAX WWM 400 zásobníkový - s int. výměníkem a max. teplosměnnou plochou - 374l | IVAR.EUROMAX WWM 400 | 1Y5940D | 2528.7
| 11. OHŘÍVAČE TEPLÉ VODY A AKUMULAČNÍ NÁDOBY | Ohřívač vody EUROMAX WWM 500 zásobníkový - s int. výměníkem a max. teplosměnnou plochou - 470l | IVAR.EUROMAX WWM 500 | 1Y5950D | 2857.19
| 11. OHŘÍVAČE TEPLÉ VODY A AKUMULAČNÍ NÁDOBY | Ohřívač vody EUROMAX WWM 800 zásobníkový - s int. výměníkem a max. teplosměnnou plochou - 702l | IVAR.EUROMAX WWM 800 | 1Y59805 | 4584.06
| 11. OHŘÍVAČE TEPLÉ VODY A AKUMULAČNÍ NÁDOBY | Ohřívač vody EUROMAX WWM 1000 zásobníkový - s int. výměníkem a max. teplosměnnou plochou - 900l | IVAR.EUROMAX WWM 1000 | 1Y59A05 | 5709.3
| 11. OHŘÍVAČE TEPLÉ VODY A AKUMULAČNÍ NÁDOBY | Ohřívač vody EUROMAX WWM 1500 zásobníkový - s int. výměníkem a max. teplosměnnou plochou - 1300l | IVAR.EUROMAX WWM 1500 | 1Y59A55 | 8989.85
| 11. OHŘÍVAČE TEPLÉ VODY A AKUMULAČNÍ NÁDOBY | Ohřívač vody EUROMAX WWM 2000 - s int. výměníkem a max. teplosměnnou plochou - 1900l | IVAR.EUROMAX WWM 2000 | 1Y59B05 | 11184.81
| 11. OHŘÍVAČE TEPLÉ VODY A AKUMULAČNÍ NÁDOBY | Ohřívač vody PRESTIGE EP 200 zásobníkový - se dvěma integrovanými výměníky -196l | IVAR.PRESTIGE EP 200 | 1Y2120D | 1683.86
| 11. OHŘÍVAČE TEPLÉ VODY A AKUMULAČNÍ NÁDOBY | Ohřívač vody PRESTIGE EP 300 zásobníkový - se dvěma integrovanými výměníky - 273l | IVAR.PRESTIGE EP 300 | 1Y2130D | 2072.15
| 11. OHŘÍVAČE TEPLÉ VODY A AKUMULAČNÍ NÁDOBY | Ohřívač vody PRESTIGE EP 400 zásobníkový - se dvěma integrovanými výměníky - 400l | IVAR.PRESTIGE EP 400 | 1Y2140D | 2428.7
| 11. OHŘÍVAČE TEPLÉ VODY A AKUMULAČNÍ NÁDOBY | Ohřívač vody PRESTIGE EP 500 zásobníkový - se dvěma integrovanými výměníky - 475l | IVAR.PRESTIGE EP 500 | 1Y2150D | 2801.15
| 11. OHŘÍVAČE TEPLÉ VODY A AKUMULAČNÍ NÁDOBY | Ohřívač vody PRESTIGE EP 800 zásobníkový - se dvěma integrovanými výměníky - 738l | IVAR.PRESTIGE EP 800 | 1Y21805 | 4033.35
| 11. OHŘÍVAČE TEPLÉ VODY A AKUMULAČNÍ NÁDOBY | Ohřívač vody PRESTIGE EP 1000 zásobníkový - se dvěma integrovanými výměníky - 930l | IVAR.PRESTIGE EP 1000 | 1Y21A05 | 4655.38
| 11. OHŘÍVAČE TEPLÉ VODY A AKUMULAČNÍ NÁDOBY | Ohřívač vody PRESTIGE EP 1500 zásobníkový - se dvěma integrovanými výměníky - 1390l (SMALVER) | IVAR.PRESTIGE EP 1500 | 1J02A55 | 5689.47
| 11. OHŘÍVAČE TEPLÉ VODY A AKUMULAČNÍ NÁDOBY | Ohřívač vody PRESTIGE EP 2000 zásobníkový - se dvěma integrovanými výměníky - 1950l (SMALVER) | IVAR.PRESTIGE EP 2000 | 1J02B05 | 7678.39
| 11. OHŘÍVAČE TEPLÉ VODY A AKUMULAČNÍ NÁDOBY | Ohřívač vody EUROTANK VS 300 pro přípravu TV - s možností instalace topných vložek - 285l | IVAR.EUROTANK VS 300 | 1K08309 | 1513.49
| 11. OHŘÍVAČE TEPLÉ VODY A AKUMULAČNÍ NÁDOBY | Ohřívač vody EUROTANK VS 500 pro přípravu TV - s možností instalace topných vložek - 490l | IVAR.EUROTANK VS 500 | 1K08509 | 2127.62
| 11. OHŘÍVAČE TEPLÉ VODY A AKUMULAČNÍ NÁDOBY | Ohřívač vody EUROTANK VS 800 pro přípravu TV - s možností instalace topných vložek - 749l | IVAR.EUROTANK VS 800 | 1K08805 | 2630.79
| 11. OHŘÍVAČE TEPLÉ VODY A AKUMULAČNÍ NÁDOBY | Ohřívač vody EUROTANK VS 1000 pro přípravu TV - s možností instalace topných vložek - 955l | IVAR.EUROTANK VS 1000 | 1K08A05 | 3023.01
| 11. OHŘÍVAČE TEPLÉ VODY A AKUMULAČNÍ NÁDOBY | Ohřívač vody EUROTANK VS 1500 pro přípravu TV - s možností instalace topných vložek - 1430l (SMALVER) | IVAR.EUROTANK VS 1500 | 1J08A55 | 3518.27
| 11. OHŘÍVAČE TEPLÉ VODY A AKUMULAČNÍ NÁDOBY | Ohřívač vody EUROTANK VS 2000 pro přípravu TV - s možností instalace topných vložek - 1990l (SMALVER) | IVAR.EUROTANK VS 2000 | 1J08B05 | 4401.82
| 11. OHŘÍVAČE TEPLÉ VODY A AKUMULAČNÍ NÁDOBY | Ohřívač vody EUROTANK VS 3000 pro přípravu TV - s možností instalace topných vložek - 2959l (SMALVER) | IVAR.EUROTANK VS 3000 | 1J08C05 | 5443.11
| 11. OHŘÍVAČE TEPLÉ VODY A AKUMULAČNÍ NÁDOBY | Ohřívač vody EUROTANK VS 4000 pro přípravu TV - s možností instalace topných vložek - 4043l (SMALVER) | IVAR.EUROTANK VS 4000 | 1J08D05 | 6938.21
| 11. OHŘÍVAČE TEPLÉ VODY A AKUMULAČNÍ NÁDOBY | Ohřívač vody EUROTANK VS 5000 pro přípravu TV - s možností instalace topných vložek - 4854l (SMALVER) | IVAR.EUROTANK VS 5000 | 1J08E05 | 8122.95
| 11. OHŘÍVAČE TEPLÉ VODY A AKUMULAČNÍ NÁDOBY | Ohřívač vody EUROTANK VS1 300 pro přípravu TV - s možností instalace topných vložek - 285l | IVAR.EUROTANK VS1 300 | 1K09309 | 1854.22
| 11. OHŘÍVAČE TEPLÉ VODY A AKUMULAČNÍ NÁDOBY | Ohřívač vody EUROTANK VS1 500 pro přípravu TV - s možností instalace topných vložek - 490l | IVAR.EUROTANK VS1 500 | 1K09509 | 2321.74
| 11. OHŘÍVAČE TEPLÉ VODY A AKUMULAČNÍ NÁDOBY | Ohřívač vody EUROTANK VS1 800 pro přípravu TV - s možností instalace topných vložek - 749l | IVAR.EUROTANK VS1 800 | 1K09805 | 2975.49
| 11. OHŘÍVAČE TEPLÉ VODY A AKUMULAČNÍ NÁDOBY | Ohřívač vody EUROTANK VS1 1000 pro přípravu TV - s možností instalace topných vložek - 955l | IVAR.EUROTANK VS1 1000 | 1K09A05 | 3371.69
| 11. OHŘÍVAČE TEPLÉ VODY A AKUMULAČNÍ NÁDOBY | Ohřívač vody EUROTANK VS1 1500 pro přípravu TV - možnost instalace topných vložek - 1430l (SMALVER) | IVAR.EUROTANK VS1 1500 | 1J09A55 | 3866.95
| 11. OHŘÍVAČE TEPLÉ VODY A AKUMULAČNÍ NÁDOBY | Ohřívač vody EUROTANK VS1 2000 pro přípravu TV - možnost instalace topných vložek - 1990l (SMALVER) | IVAR.EUROTANK VS1 2000 | 1J09B05 | 4742.55
| 11. OHŘÍVAČE TEPLÉ VODY A AKUMULAČNÍ NÁDOBY | Ohřívač vody EUROTANK VS1 3000 pro přípravu TV - možnost instalace topných vložek - 2959l (SMALVER) | IVAR.EUROTANK VS1 3000 | 1J09C05 | 5796.87
| 11. OHŘÍVAČE TEPLÉ VODY A AKUMULAČNÍ NÁDOBY | Ohřívač vody EUROTANK VS1 4000 pro přípravu TV - možnost instalace topných vložek - 4043l (SMALVER) | IVAR.EUROTANK VS1 4000 | 1J09D05 | 7281.96
| 11. OHŘÍVAČE TEPLÉ VODY A AKUMULAČNÍ NÁDOBY | Ohřívač vody EUROTANK VS1 5000 pro přípravu TV - možnost instalace topných vložek - 4854l (SMALVER) | IVAR.EUROTANK VS1 5000 | 1J09E05 | 8463.36
| 11. OHŘÍVAČE TEPLÉ VODY A AKUMULAČNÍ NÁDOBY | Ohřívač vody EUROTANK VS3 800 pro přípravu TV - s možností instalace topných vložek - 749l | IVAR.EUROTANK VS3 800 | 1K11805 | 3656.96
| 11. OHŘÍVAČE TEPLÉ VODY A AKUMULAČNÍ NÁDOBY | Ohřívač vody EUROTANK VS3 1000 pro přípravu TV - s možností instalace topných vložek - 955l | IVAR.EUROTANK VS3 1000 | 1K11A05 | 4053.16
| 11. OHŘÍVAČE TEPLÉ VODY A AKUMULAČNÍ NÁDOBY | Ohřívač vody EUROTANK VS3 1500 pro přípravu TV - možnost instalace topných vložek - 1430l (SMALVER) | IVAR.EUROTANK VS3 1500 | 1J11A55 | 4548.42
| 11. OHŘÍVAČE TEPLÉ VODY A AKUMULAČNÍ NÁDOBY | Ohřívač vody EUROTANK VS3 2000 pro přípravu TV - možnost instalace topných vložek - 1990l (SMALVER) | IVAR.EUROTANK VS3 2000 | 1J11B05 | 5427.96
| 11. OHŘÍVAČE TEPLÉ VODY A AKUMULAČNÍ NÁDOBY | Ohřívač vody EUROTANK VS3 2500 pro přípravu TV - možnost instalace topných vložek - 2346l (SMALVER) | IVAR.EUROTANK VS3 2500 | 1J11B55 | 6030.47
| 11. OHŘÍVAČE TEPLÉ VODY A AKUMULAČNÍ NÁDOBY | Ohřívač vody EUROTANK VS3 3000 pro přípravu TV - možnost instalace topných vložek - 2959l (SMALVER) | IVAR.EUROTANK VS3 3000 | 1J11C05 | 6474.34
| 11. OHŘÍVAČE TEPLÉ VODY A AKUMULAČNÍ NÁDOBY | Ohřívač vody EUROTANK VS3 4000 pro přípravu TV - možnost instalace topných vložek - 4043l (SMALVER) | IVAR.EUROTANK VS3 4000 | 1J11D05 | 7966.1
| 11. OHŘÍVAČE TEPLÉ VODY A AKUMULAČNÍ NÁDOBY | Ohřívač vody EUROTANK VS3 5000 pro přípravu TV - možnost instalace topných vložek - 4854l (SMALVER) | IVAR.EUROTANK VS3 5000 | 1J11E05 | 9144.16
| 11. OHŘÍVAČE TEPLÉ VODY A AKUMULAČNÍ NÁDOBY | Plochá akumulační nádoba - pro otopné a chladicí systémy - 50l | IVAR.PUFFER 50 KOMPAKT | IVAPUF50K | 1201.42
novinka | 11. OHŘÍVAČE TEPLÉ VODY A AKUMULAČNÍ NÁDOBY | Magnetický filtr - 12200 Gauss; 1"M | IVAR.LO MAG | IVA38002195 | 240.26
| 11. OHŘÍVAČE TEPLÉ VODY A AKUMULAČNÍ NÁDOBY | Akumulační nádoba otopné a chladicí vody - 50l | IVAR.BFTANK50 | SV0050C5VSEP | 433.85
| 11. OHŘÍVAČE TEPLÉ VODY A AKUMULAČNÍ NÁDOBY | Akumulační nádoba otopné a chladicí vody - 100l | IVAR.BFTANK100 | SV0100C5VSEP | 542.31
| 11. OHŘÍVAČE TEPLÉ VODY A AKUMULAČNÍ NÁDOBY | Ohřívač vody zásobníkový - elektrický - anoda; 80l | IVAR.SE80 | SE0080C5VR | 229.32
| 11. OHŘÍVAČE TEPLÉ VODY A AKUMULAČNÍ NÁDOBY | Ohřívač vody zásobníkový - elektrický - anoda; 100l | IVAR.SE100 | SE0100C5VR | 260.31
| 11. OHŘÍVAČE TEPLÉ VODY A AKUMULAČNÍ NÁDOBY | Ohřívač vody zásobníkový - elektrický - anoda; 120l | IVAR.SE120 | SE0120C5VR | 303.69
| 11. OHŘÍVAČE TEPLÉ VODY A AKUMULAČNÍ NÁDOBY | Měděná topná vložka pro zásobníky IVAR.TANKS - příruba pr. 290mm; L=420mm; výměník 1,21m2 | IVAR.SA1 | 4000600 | 538.84
| 11. OHŘÍVAČE TEPLÉ VODY A AKUMULAČNÍ NÁDOBY | Měděná topná vložka pro zásobníky IVAR.TANKS - příruba pr. 290mm; L=470mm; výměník 1,80m2 | IVAR.SA2 | 4000601 | 792.41
| 11. OHŘÍVAČE TEPLÉ VODY A AKUMULAČNÍ NÁDOBY | Měděná topná vložka pro zásobníky IVAR.TANKS - příruba pr. 290mm; L=580mm; výměník 2,63m2 | IVAR.SA3 | 4000602 | 1073.7
| 11. OHŘÍVAČE TEPLÉ VODY A AKUMULAČNÍ NÁDOBY | Měděná topná vložka pro zásobníky IVAR.TANKS - příruba pr. 290mm; L=660mm; výměník 3,20m2 | IVAR.SA4 | 4000603 | 1323.3
| 11. OHŘÍVAČE TEPLÉ VODY A AKUMULAČNÍ NÁDOBY | Měděná topná vložka pro zásobníky IVAR.TANKS - příruba pr. 290mm; L=750mm; výměník 4,54m2 | IVAR.SA5 | 4000604 | 1981.01
| 11. OHŘÍVAČE TEPLÉ VODY A AKUMULAČNÍ NÁDOBY | Měděná topná vložka pro zásobníky IVAR.TANKS - příruba pr. 290mm; L=980mm; výměník 6,34m2 | IVAR.SA6 | 4000605 | 2678.34
| 11. OHŘÍVAČE TEPLÉ VODY A AKUMULAČNÍ NÁDOBY | Měděná topná vložka pro zásobníky IVAR.TANKS - příruba pr. 180mm; L=400mm; výměník 0,80m2 | IVAR.SR0 | 4000606 | 522.99
| 11. OHŘÍVAČE TEPLÉ VODY A AKUMULAČNÍ NÁDOBY | Měděná topná vložka pro zásobníky IVAR.TANKS - příruba pr. 180mm; L=550mm; výměník 1,21m2 | IVAR.SR1A | 4000617 | 578.45
| 11. OHŘÍVAČE TEPLÉ VODY A AKUMULAČNÍ NÁDOBY | Měděná topná vložka pro zásobníky IVAR.TANKS - příruba pr. 290mm; L=420mm; výměník 1,21m2 | IVAR.SR1B | 4000607 | 578.45
| 11. OHŘÍVAČE TEPLÉ VODY A AKUMULAČNÍ NÁDOBY | Měděná topná vložka pro zásobníky IVAR.TANKS - příruba pr. 290mm; L=470mm; výměník 1,80m2 | IVAR.SR2 | 4000608 | 851.85
| 11. OHŘÍVAČE TEPLÉ VODY A AKUMULAČNÍ NÁDOBY | Měděná topná vložka pro zásobníky IVAR.TANKS - příruba pr. 290mm; L=580mm; výměník 2,63m2 | IVAR.SR3 | 4000609 | 1156.91
| 11. OHŘÍVAČE TEPLÉ VODY A AKUMULAČNÍ NÁDOBY | Měděná topná vložka pro zásobníky IVAR.TANKS - příruba pr. 290mm; L=660mm; výměník 3,20m2 | IVAR.SR4 | 4000610 | 1434.27
| 11. OHŘÍVAČE TEPLÉ VODY A AKUMULAČNÍ NÁDOBY | Měděná topná vložka pro zásobníky IVAR.TANKS - příruba pr. 290mm; L=750mm; výměník 4,54m2 | IVAR.SR5 | 4000611 | 2187.02
| 11. OHŘÍVAČE TEPLÉ VODY A AKUMULAČNÍ NÁDOBY | Měděná topná vložka pro zásobníky IVAR.TANKS - příruba pr. 290mm; L=980mm; výměník 6,34m2 | IVAR.SR6 | 4000612 | 2935.88
| 11. OHŘÍVAČE TEPLÉ VODY A AKUMULAČNÍ NÁDOBY | Nerezová topná vložka "U" pro zásobníky IVAR.TANKS - příruba pr. 290mm; L=450mm; výměník 0,50m2 | IVAR.FT050 | 9Z150002 | 917.76
| 11. OHŘÍVAČE TEPLÉ VODY A AKUMULAČNÍ NÁDOBY | Nerezová topná vložka "U" pro zásobníky IVAR.TANKS - příruba pr. 290mm; L=440mm; výměník 0,75m2 | IVAR.FT075 | 9Z150003 | 1087.96
| 11. OHŘÍVAČE TEPLÉ VODY A AKUMULAČNÍ NÁDOBY | Nerezová topná vložka "U" pro zásobníky IVAR.TANKS - příruba pr. 290mm; L=475mm; výměník 1,00m2 | IVAR.FT100 | 9Z150004 | 1201.42
| 11. OHŘÍVAČE TEPLÉ VODY A AKUMULAČNÍ NÁDOBY | Nerezová topná vložka "U" pro zásobníky IVAR.TANKS - příruba pr. 290mm; L=635mm; výměník 1,50m2 | IVAR.FT150 | 9Z150005 | 1742.06
| 11. OHŘÍVAČE TEPLÉ VODY A AKUMULAČNÍ NÁDOBY | Nerezová topná vložka "U" pro zásobníky IVAR.TANKS - příruba pr. 290mm; L=755mm; výměník 2,00m2 | IVAR.FT200 | 9Z150006 | 1892.24
| 11. OHŘÍVAČE TEPLÉ VODY A AKUMULAČNÍ NÁDOBY | Zaslepovací příruba - pr. 180mm; 150÷600l; smalglass | IVAR.KIT 500-4B | K91A20012 | 83.19
| 11. OHŘÍVAČE TEPLÉ VODY A AKUMULAČNÍ NÁDOBY | Zaslepovací příruba - pr. 180mm; 800÷1000l; smalglass | IVAR.KIT 500-4 | K91A20010 | 95.08
| 11. OHŘÍVAČE TEPLÉ VODY A AKUMULAČNÍ NÁDOBY | Zaslepovací příruba - pr. 290mm; smalglass | IVAR.KIT 500-4 | K91A20020 | 138.66
| 11. OHŘÍVAČE TEPLÉ VODY A AKUMULAČNÍ NÁDOBY | Zaslepovací příruba - pr. 290mm; ocel | IVAR.KIT 500-4 | ZZ0000238 | 140.16
| 11. OHŘÍVAČE TEPLÉ VODY A AKUMULAČNÍ NÁDOBY | Příruba pro instalaci elektr. topného článku - pr. 180mm; 1x návarek 6/4"; pro 150÷600l; smalglass | IVAR.KIT 500-3 | Y91A20014 | 178.28
| 11. OHŘÍVAČE TEPLÉ VODY A AKUMULAČNÍ NÁDOBY | Příruba pro instalaci elektr. topného článku - pr. 180mm; 1x návarek 6/4"; pro 800÷1000l; smalglass | IVAR.KIT 500-3 | Y91A20011 | 156.92
| 11. OHŘÍVAČE TEPLÉ VODY A AKUMULAČNÍ NÁDOBY | Příruba pro instalaci elektrického topného článku - pr. 290mm; 1x návarek 6/4"; smalglass | IVAR.KIT 500-3 | Y91A20241 | 237.71
| 11. OHŘÍVAČE TEPLÉ VODY A AKUMULAČNÍ NÁDOBY | Příruba pro instalaci elektrického topného článku - pr. 290mm; 2x návarek 6/4"; smalglass | IVAR.KIT 500-3 | Y91A20272 | 152.11
| 11. OHŘÍVAČE TEPLÉ VODY A AKUMULAČNÍ NÁDOBY | Těsnění k profilované přírubě - pr. 180mm | IVAR.KIT 500-5B | 96410040 | 19.83
| 11. OHŘÍVAČE TEPLÉ VODY A AKUMULAČNÍ NÁDOBY | Těsnění k rovné přírubě - pr. 180mm | IVAR.KIT 500-5 | 96410010 | 7.91
| 11. OHŘÍVAČE TEPLÉ VODY A AKUMULAČNÍ NÁDOBY | Těsnění k rovné přírubě - pr. 290mm | IVAR.KIT 500-5 | 96410020 | 15.86
| 11. OHŘÍVAČE TEPLÉ VODY A AKUMULAČNÍ NÁDOBY | Připojovací dielektrická sada - 3/4" | IVAR.KIT 500-5 | 4000698 | 63.41
| 11. OHŘÍVAČE TEPLÉ VODY A AKUMULAČNÍ NÁDOBY | Připojovací dielektrická sada - 1" | IVAR.KIT 500-5 | 4000699 | 67.35
| 11. OHŘÍVAČE TEPLÉ VODY A AKUMULAČNÍ NÁDOBY | Elektronická ochranná anoda - 375mm-1/2"; do 1000l | IVAR.AE1 | 4000200 | 198.1
| 11. OHŘÍVAČE TEPLÉ VODY A AKUMULAČNÍ NÁDOBY | Elektronická ochranná anoda - 2x375mm-1/2"; nad 1000l | IVAR.AE2 | 4000201 | 309.03
| 11. OHŘÍVAČE TEPLÉ VODY A AKUMULAČNÍ NÁDOBY | Ochranná anoda z hořčíkové slitiny s pozink. zátkou - 5/4"x300mm; pr. 32mm; 150-200l | IVAR.AM1 | 4000213 | 59.44
| 11. OHŘÍVAČE TEPLÉ VODY A AKUMULAČNÍ NÁDOBY | Ochranná anoda z hořčíkové slitiny s pozink. zátkou - 5/4"x400mm; pr. 32mm; 300-600l | IVAR.AM2 | 4000210 | 67.35
| 11. OHŘÍVAČE TEPLÉ VODY A AKUMULAČNÍ NÁDOBY | Ochranná anoda z hořčíkové slitiny s pozink. zátkou - 5/4"x700mm; pr. 32mm; 450-2000l | IVAR.AM3 | 4000211 | 79.22
| 11. OHŘÍVAČE TEPLÉ VODY A AKUMULAČNÍ NÁDOBY | Ochranná anoda z hořčíkové slitiny s pozink. zátkou - 6/4"x400mm; pr. 32mm; 800-1500l | IVAR.AM4 | 4000214 | 67.35
| 11. OHŘÍVAČE TEPLÉ VODY A AKUMULAČNÍ NÁDOBY | Ochranná anoda z hořčíkové slitiny s pozink. zátkou - 6/4"x700mm; pr. 32mm; 800-5000l | IVAR.AM5 | 4000215 | 79.22
| 11. OHŘÍVAČE TEPLÉ VODY A AKUMULAČNÍ NÁDOBY | Ochranná anoda z hořčíkové slitiny s pozink. zátkou a kontr. zařízením - 5/4"x400mm; pr. 32mm | IVAR.AT1 | 4000204 | 103.02
| 11. OHŘÍVAČE TEPLÉ VODY A AKUMULAČNÍ NÁDOBY | Ochranná anoda z hořčíkové slitiny s pozink. zátkou a kontr. zařízením - 5/4"x700mm; pr. 32mm | IVAR.AT2 | 4000205 | 122.82
| 11. OHŘÍVAČE TEPLÉ VODY A AKUMULAČNÍ NÁDOBY | Ochranná anoda z hořčíkové slitiny s pozink. zátkou a kontr. zařízením - 6/4"x400mm; pr. 32mm | IVAR.AT3 | 4000208 | 113.47
| 11. OHŘÍVAČE TEPLÉ VODY A AKUMULAČNÍ NÁDOBY | Ochranná anoda z hořčíkové slitiny s pozink. zátkou a kontr. zařízením - 6/4"x700mm; pr. 32mm | IVAR.AT4 | 4000209 | 140.16
| 11. OHŘÍVAČE TEPLÉ VODY A AKUMULAČNÍ NÁDOBY | Regulační termostat - 1/2"; bez pojistky | IVAR.TM 90 | I02012050 | 36.01
| 11. OHŘÍVAČE TEPLÉ VODY A AKUMULAČNÍ NÁDOBY | Regulační termostat - 1/2"; s pojistkou | IVAR.TMS 90 | I02012060 | 70.71
| 11. OHŘÍVAČE TEPLÉ VODY A AKUMULAČNÍ NÁDOBY | Patka pro ustavení nádob pro objemy 150-600l (3ks) - pr. 37mm; L=65mm | IVAR.PATKA | 4000300 | 43.58
| 11. OHŘÍVAČE TEPLÉ VODY A AKUMULAČNÍ NÁDOBY | Jímka čidel pro zásobníky IVAR.TANKS - L=200mm; 1/2"M | IVAR.G1 | ZZZ0000670 | 31.7
| 11. OHŘÍVAČE TEPLÉ VODY A AKUMULAČNÍ NÁDOBY | Jímka čidel pro zásobníky IVAR.TANKS - L=300mm; 1/2"M | IVAR.G1 | ZZZ0000690 | 31.7
| 11. OHŘÍVAČE TEPLÉ VODY A AKUMULAČNÍ NÁDOBY | Jímka čidel pro zásobníky IVAR.TANKS - L=400mm; 1/2"M | IVAR.G1 | ZZZ0000695 | 39.61
| 11. OHŘÍVAČE TEPLÉ VODY A AKUMULAČNÍ NÁDOBY | Jímka čidel pro zásobníky IVAR.TANKS - L=500/200mm; 1/2"M | IVAR.G2 | ZZZ0000700 | 75.29
| 11. OHŘÍVAČE TEPLÉ VODY A AKUMULAČNÍ NÁDOBY | Jímka čidel pro zásobníky IVAR.TANKS - L=980/550mm; 1/2"M | IVAR.G2 | ZZZ0000720 | 83.19
| 11. OHŘÍVAČE TEPLÉ VODY A AKUMULAČNÍ NÁDOBY | Jímka čidel pro zásobníky IVAR.TANKS - L=1230/550mm; 1/2"M | IVAR.G2 | ZZZ0000740 | 99.05
| 11. OHŘÍVAČE TEPLÉ VODY A AKUMULAČNÍ NÁDOBY | Elektrický topný článek - 2,0kW; 1x230VAC nebo 3x400VAC; L=300mm | IVAR.ASKO HEAT AHR-B-S-2,0 | IVA012-0701 | 437.18
| 11. OHŘÍVAČE TEPLÉ VODY A AKUMULAČNÍ NÁDOBY | Elektrický topný článek - 3,0kW; 1x230VAC nebo 3x400VAC; L=400mm | IVAR.ASKO HEAT AHR-B-S-3,0 | IVA012-0702 | 470.56
| 11. OHŘÍVAČE TEPLÉ VODY A AKUMULAČNÍ NÁDOBY | Elektrický topný článek - 4,5kW; 3x400VAC; L=500mm | IVAR.ASKO HEAT AHR-B-S-4,5 | IVA012-0704 | 503.93
| 11. OHŘÍVAČE TEPLÉ VODY A AKUMULAČNÍ NÁDOBY | Elektrický topný článek - 6,0kW; 3x400VAC; L=600mm | IVAR.ASKO HEAT AHR-B-S-6,0 | IVA012-0705 | 520.61
| 11. OHŘÍVAČE TEPLÉ VODY A AKUMULAČNÍ NÁDOBY | Elektrický topný článek - 9,0kW; 3x400VAC; L=750mm | IVAR.ASKO HEAT AHR-B-S-9,0 | IVA012-0707 | 634.08
| 11. OHŘÍVAČE TEPLÉ VODY A AKUMULAČNÍ NÁDOBY | Elektrický topný článek - 2,0kW; 3x400VAC; L=300mm | IVAR.ASKO HEAT AHR-B-C-2,0 | IVA012-0401 | 634.08
| 11. OHŘÍVAČE TEPLÉ VODY A AKUMULAČNÍ NÁDOBY | Elektrický topný článek - 3,0kW; 3x400VAC; L=400mm | IVAR.ASKO HEAT AHR-B-C-3,0 | IVA012-0402 | 660.79
| 11. OHŘÍVAČE TEPLÉ VODY A AKUMULAČNÍ NÁDOBY | Elektrický topný článek - 4,5kW; 3x400VAC; L=500mm | IVAR.ASKO HEAT AHR-B-C-4,5 | IVA012-0404 | 697.49
| 11. OHŘÍVAČE TEPLÉ VODY A AKUMULAČNÍ NÁDOBY | Elektrický topný článek - 6,0kW; 3x400VAC; L=600mm | IVAR.ASKO HEAT AHR-B-C-6,0 | IVA012-0405 | 710.84
| 11. OHŘÍVAČE TEPLÉ VODY A AKUMULAČNÍ NÁDOBY | Elektrický topný článek - 9,0kW; 3x400VAC; L=750mm | IVAR.ASKO HEAT AHR-B-C-9,0 | IVA012-0407 | 830.98
| 11. OHŘÍVAČE TEPLÉ VODY A AKUMULAČNÍ NÁDOBY | Elektrický topný článek - 3,0kW; 3x400VAC; L=400mm | IVAR.ASKO HEAT AHW-B-A-3,0 | IVA012-0502 | 533.97
| 11. OHŘÍVAČE TEPLÉ VODY A AKUMULAČNÍ NÁDOBY | Elektrický topný článek - 6,0kW; 3x400VAC; L=600mm | IVAR.ASKO HEAT AHW-B-A-6,0 | IVA012-0505 | 580.68
| 11. OHŘÍVAČE TEPLÉ VODY A AKUMULAČNÍ NÁDOBY | Elektrický topný článek - 9,0kW; 3x400VAC; L=750mm | IVAR.ASKO HEAT AHW-B-A-9,0 | IVA012-0507 | 697.49
| 12. FILTRACE A ÚPRAVA VODY | Filtr 5" - 1/2"F; bez vložky | GEL.DEPURA 550 PP | 101.026.80 | 38.04
| 12. FILTRACE A ÚPRAVA VODY | Filtr 5" - 3/4"F; bez vložky | GEL.DEPURA 550 PP | 101.027.00 | 38.82
| 12. FILTRACE A ÚPRAVA VODY | Filtr 5" - 1"F; bez vložky | GEL.DEPURA 550 PP | 101.027.50 | 41.17
| 12. FILTRACE A ÚPRAVA VODY | Filtr 5" - 3/4"F; vložka PP | GEL.DEPURA 550 PP | 101.027.0L | 50.37
| 12. FILTRACE A ÚPRAVA VODY | Filtr 5" - 1"F; vložka PP | GEL.DEPURA 550 PP | 101.027.5L | 52.42
| 12. FILTRACE A ÚPRAVA VODY | Filtr 5" - 3/4"F; vložka nerez | GEL.DEPURA 550 PP | 101.027.00KN | 124.71
| 12. FILTRACE A ÚPRAVA VODY | Filtr 5" - 1"F; vložka nerez | GEL.DEPURA 550 PP | 101.027.50KN | 127.15
| 12. FILTRACE A ÚPRAVA VODY | Filtr 10" - 3/4"F; bez vložky | GEL.DEPURA 1000 PP | 101.070.00 | 44.68
| 12. FILTRACE A ÚPRAVA VODY | Filtr 10" - 1"F; bez vložky | GEL.DEPURA 1000 PP | 101.090.00 | 46.65
| 12. FILTRACE A ÚPRAVA VODY | Filtr 10" - 3/4"F; vložka PP | GEL.DEPURA 1000 PP | 101.070.0L | 56.48
| 12. FILTRACE A ÚPRAVA VODY | Filtr 10" - 1"F; vložka PP | GEL.DEPURA 1000 PP | 101.090.0L | 58.49
| 12. FILTRACE A ÚPRAVA VODY | Filtr 10" - 3/4"F; vložka nerez | GEL.DEPURA 1000 PP | 101.070.00KN | 155.99
| 12. FILTRACE A ÚPRAVA VODY | Filtr 10" - 1"F; vložka nerez | GEL.DEPURA 1000 PP | 101.090.00KN | 158.04
| 12. FILTRACE A ÚPRAVA VODY | Filtr 10" - 1"F; bez vložky | GEL.DEPURA 1000 OT | 101.131.00 | 235.19
| 12. FILTRACE A ÚPRAVA VODY | Filtr 10" - 6/4"F; bez vložky | GEL.DEPURA 3000 OT | 101.150.00 | 352.79
| 12. FILTRACE A ÚPRAVA VODY | Filtr 10" - 2"F; bez vložky | GEL.DEPURA 3000 OT | 101.170.00 | 352.79
| 12. FILTRACE A ÚPRAVA VODY | Filtr 10" - pro teplou vodu - 1"F; bez vložky | GEL.DEPURA 1000 OTR | 101.141.00 | 269.67
| 12. FILTRACE A ÚPRAVA VODY | Filtr 10" - pro teplou vodu - 6/4"F; bez vložky | GEL.DEPURA 3000 OTR | 101.142.00 | 309.66
| 12. FILTRACE A ÚPRAVA VODY | Filtr 10" - pro teplou vodu - 2"F; bez vložky | GEL.DEPURA 3000 OTR | 101.143.00 | 315.2
| 12. FILTRACE A ÚPRAVA VODY | 2x filtr 10" - DEPURA DOUBLEAU - 3/4" | GEL.DEPURA DOUBLEAU | 101.095.10 | 259.16
| 12. FILTRACE A ÚPRAVA VODY | 2x filtr 10" - DEPURA DOUBLEAU - 1" | GEL.DEPURA DOUBLEAU | 101.095.20 | 270.56
| 12. FILTRACE A ÚPRAVA VODY | Filtrační vložka GEL - 10"; 20 µm vinuté vlákno | GEL.20 µm VLAKNO | 103.030.50 | 7.89
| 12. FILTRACE A ÚPRAVA VODY | Filtrační vložka GEL - náhradní; K 10" | GEL.K 10" | 103.070.00 | 37.39
| 12. FILTRACE A ÚPRAVA VODY | Cyklonový odkalovací filtr 4" - 1/2"F | GEL.DEPURA CYCLON BABY | 101.153.00 | 104.28
| 12. FILTRACE A ÚPRAVA VODY | Cyklonový odkalovací filtr 4" - 3/4"F | GEL.DEPURA CYCLON BABY | 101.153.10 | 104.28
| 12. FILTRACE A ÚPRAVA VODY | Montážní klíč - pro demontáž filtrů GEL.DEPURA CYCLON BABY, BABY, DOSAPHOS 250 | GEL.PRISLUSENSTVI KLIC | 450.950.40 | 8.45
| 12. FILTRACE A ÚPRAVA VODY | Filtrační vložka GEL - náhradní; 90 µm nerez | GEL.90 µm NEREZ | 455.900.70 | 23.52
| 12. FILTRACE A ÚPRAVA VODY | Cyklonový odkalovací filtr 10 - 1/2"F | GEL.DEPURA CYCLON 1000 PP | 101.155.60 | 250.87
| 12. FILTRACE A ÚPRAVA VODY | Cyklonový odkalovací filtr 10" - 3/4"F | GEL.DEPURA CYCLON 1000 PP | 101.155.80 | 250.87
| 12. FILTRACE A ÚPRAVA VODY | Cyklonový odkalovací filtr 10" - 1"F *AF* | GEL.DEPURA CYCLON 1000 PP | 101.155.90 | 264.05
| 12. FILTRACE A ÚPRAVA VODY | Cyklonový odkalovací filtr 10" - 6/4"F | GEL.DEPURA CYCLON 3000 OT | 101.156.70 | 529.18
| 12. FILTRACE A ÚPRAVA VODY | Cyklonový odkalovací filtr 10" - 2"F | GEL.DEPURA CYCLON 3000 OT | 101.156.90 | 454.7
| 12. FILTRACE A ÚPRAVA VODY | Filtrační vložka GEL - náhradní; 90 µm nerez FLAT; 10“/3000 | GEL.90 µm NEREZ FLAT | 103.020.80 | 117.59
| 12. FILTRACE A ÚPRAVA VODY | Filtrační vložka GEL - náhradní; 90 µm nerez FLAT; 10“ | GEL.90 µm NEREZ FLAT | 103.020.90 | 125.44
| 12. FILTRACE A ÚPRAVA VODY | Cyklonový odkalovací filtr se šroubením - 1"M | GEL.DEPURA CYCLON 1000 SI | 101.160.40 | 485.71
| 12. FILTRACE A ÚPRAVA VODY | Cyklonový odkalovací filtr bez šroubení - 5/4"M | GEL.DEPURA CYCLON 1000 SI | 101.160.60 | 450.93
| 12. FILTRACE A ÚPRAVA VODY | Cyklonový odkalovací filtr se šroubením - 6/4"M | GEL.DEPURA CYCLON 3000 SI | 101.161.20 | 506.19
| 12. FILTRACE A ÚPRAVA VODY | Cyklonový odkalovací filtr bez šroubení - 2"M | GEL.DEPURA CYCLON 3000 SI | 101.161.40 | 419.43
| 12. FILTRACE A ÚPRAVA VODY | Filtrační vložka GEL - náhradní; 90 µm nerez FLAT; 10“/3000 | GEL.90 µm NEREZ FLAT | 103.020.80 | 117.59
| 12. FILTRACE A ÚPRAVA VODY | Filtrační vložka GEL - náhradní; 90 µm nerez FLAT; 10“ | GEL.90 µm NEREZ FLAT | 103.020.90 | 125.44
| 12. FILTRACE A ÚPRAVA VODY | Automatický samočisticí filtr - 6/4"F-2"M | GEL.DEPURA AUTOMATIC | 101.007.10P | 742.18
| 12. FILTRACE A ÚPRAVA VODY | Automatický samočisticí filtr - 6/4"F-2"M | GEL.DEPURA AUTOMATIC | 101.007.10L | 821.73
| 12. FILTRACE A ÚPRAVA VODY | Filtrační vložka GEL - 5"; 5 µm vinuté vlákno | GEL.5 µm VLAKNO | 103.030.20 | 6.05
| 12. FILTRACE A ÚPRAVA VODY | Filtrační vložka GEL - 5"; 20 µm vinuté vlákno | GEL.20 µm VLAKNO | 103.030.10 | 6.05
| 12. FILTRACE A ÚPRAVA VODY | Filtrační vložka GEL - 10"; 5 µm vinuté vlákno | GEL.5 µm VLAKNO | 103.030.60 | 7.61
| 12. FILTRACE A ÚPRAVA VODY | Filtrační vložka GEL - 10"; 20 µm vinuté vlákno | GEL.20 µm VLAKNO | 103.030.50 | 7.89
| 12. FILTRACE A ÚPRAVA VODY | Filtrační vložka GEL - 10"/3000; 20 µm vinuté vlákno | GEL.20 µm VLAKNO | 103.030.65 | 37.63
| 12. FILTRACE A ÚPRAVA VODY | Filtrační vložka GEL - prázdná - 5" | GEL.EMPTY PP | 103.071.00 | 14.88
| 12. FILTRACE A ÚPRAVA VODY | Filtrační vložka GEL - prázdná - 10" | GEL.EMPTY PP | 103.073.00 | 18.04
| 12. FILTRACE A ÚPRAVA VODY | Filtrační vložka GEL - 5"; 60 µm polypropylen | GEL.60 µm PP | 103.010.10 | 14.12
| 12. FILTRACE A ÚPRAVA VODY | Filtrační vložka GEL - 5"; 90 µm polypropylen | GEL.90 µm PP | 103.010.20 | 14.63
| 12. FILTRACE A ÚPRAVA VODY | Filtrační vložka GEL - 10"; 60 µm polypropylen | GEL.60 µm PP | 103.010.50 | 16.29
| 12. FILTRACE A ÚPRAVA VODY | Filtrační vložka GEL - 10"; 90 µm polypropylen | GEL.90 µm PP | 103.010.60 | 16.88
| 12. FILTRACE A ÚPRAVA VODY | Filtrační vložka GEL - 10"/3000; 90 µm polypropylen | GEL.90 µm PP | 103.011.10 | 25.36
| 12. FILTRACE A ÚPRAVA VODY | Filtrační vložka GEL - 5"; 90 µm nerez | GEL.90 µm NEREZ | 103.020.10 | 84.48
| 12. FILTRACE A ÚPRAVA VODY | Filtrační vložka GEL - 10"; 90 µm nerez | GEL.90 µm NEREZ | 103.020.50 | 109.68
| 12. FILTRACE A ÚPRAVA VODY | Filtrační vložka GEL - 10"/3000; 90 µm nerez | GEL.90 µm NEREZ | 103.020.60 | 115.23
| 12. FILTRACE A ÚPRAVA VODY | Filtrační vložka GEL - náhradní; 90 µm nerez FLAT; 10“ | GEL.90 µm NEREZ FLAT | 103.020.90 | 125.44
| 12. FILTRACE A ÚPRAVA VODY | Filtrační vložka GEL - náhradní; 90 µm nerez FLAT; 10“/3000 | GEL.90 µm NEREZ FLAT | 103.020.80 | 117.59
| 12. FILTRACE A ÚPRAVA VODY | Filtrační vložka GEL - 5"; polypropylen + aktivní uhlí | GEL.PP+AKTIVNI UHLI | 103.040.00 | 30.98
| 12. FILTRACE A ÚPRAVA VODY | Filtrační vložka GEL - 10"; polypropylen + aktivní uhlí | GEL.PP+AKTIVNI UHLI | 103.050.00 | 37.26
novinka | 12. FILTRACE A ÚPRAVA VODY | Bezpečnostní filtr 10" - 1"F; vložka PP | GEL.WATER SENTINEL | 101.097.20 | 657.41
| 12. FILTRACE A ÚPRAVA VODY | Držák na stěnu - pro montáž filtrů GEL.DEPURA | GEL.PRISLUSENSTVI DRZ | 109.210.00 | 24.69
| 12. FILTRACE A ÚPRAVA VODY | Montážní klíč - pro demontáž filtrů GEL.DEPURA | GEL.PRISLUSENSTVI KLIC | 125.210.50 | 26.35
| 12. FILTRACE A ÚPRAVA VODY | Pružina - pro fixaci filtrační vložky GEL.DEPURA | GEL.PRISLUSENSTVI SR | 453.150.10 | 1
| 12. FILTRACE A ÚPRAVA VODY | Odvzdušňovací šroubek - pro filtry GEL.DEPURA | GEL.PRISLUSENSTVI PR | 472.005.60 | 1.35
| 12. FILTRACE A ÚPRAVA VODY | Plastová zátka - pro filtrační vložky GEL | GEL.PRISLUSENSTVI PZ | 430.301.00 | 0.65
| 12. FILTRACE A ÚPRAVA VODY | Nádobka - pro filtry GEL.DEPURA 550 | GEL.PRISLUSENSTVI NAD | 456.501.00 | 11.19
| 12. FILTRACE A ÚPRAVA VODY | Nádobka - pro filtry GEL.DEPURA - 10" | GEL.PRISLUSENSTVI NAD | 456.500.30 | 21.26
| 12. FILTRACE A ÚPRAVA VODY | Nádobka - pro filtry GEL.DEPURA OTR - 10" trogamid | GEL.PRISLUSENSTVI NAD | 456.501.10 | 65.26
| 12. FILTRACE A ÚPRAVA VODY | Nádobka - pro filtry GEL.DEPURA CYCLON - 10" | GEL.PRISLUSENSTVI NAD | 600.070.19 | 129.59
| 12. FILTRACE A ÚPRAVA VODY | Nádobka - pro filtry GEL.DEPURA MINI, MATIC, MATIC SI | GEL.PRISLUSENSTVI NAD | 600.070.24 | 35.74
| 12. FILTRACE A ÚPRAVA VODY | Nádobka - pro nerezové filtry GEL.DEPURA CYCLON OX | GEL.PRISLUSENSTVI NAD | 600.071.00 | 589.86
| 12. FILTRACE A ÚPRAVA VODY | Těsnicí O-kroužek - pro nádobku filtru GEL.DEPURA CYCLON BABY, DOSAPHOS 250 - 1/2"-3/4" | GEL.PRISLUSENSTVI OK | 453.400.70 | 0.27
| 12. FILTRACE A ÚPRAVA VODY | Těsnicí O-kroužek - pro nádobky filtru GEL.DEPURA 1000/3000; DOSAPHOS 700 - 3/4"-2" | GEL.PRISLUSENSTVI OK | 453.400.90 | 1.39
| 12. FILTRACE A ÚPRAVA VODY | Filtr 9 3/4" - 3/4"F | IVAR.FP3.934 | IVAFP3934034 | 35.88
| 12. FILTRACE A ÚPRAVA VODY | Filtr 9 3/4" - 1"F | IVAR.FP3.934 | IVAFP3934100 | 36.8
| 12. FILTRACE A ÚPRAVA VODY | Filtr 9 3/4" - 5/4"F | IVAR.FP3.934 | IVAFP3934114 | 47.84
| 12. FILTRACE A ÚPRAVA VODY | Filtr 9 3/4" - 6/4"F | IVAR.FP3.934 | IVAFP3934112 | 69.61
| 12. FILTRACE A ÚPRAVA VODY | Montážní klíč - pro demontáž filtrů - IVAR.FP3 | IVAR.PRISLUSENSTVI KLIC FP | IVAAVAFP3 | 5.24
| 12. FILTRACE A ÚPRAVA VODY | Náhradní O-kroužek - pro filtry IVAR.FP3 | IVAR.PRISLUSENSTVI OR | PG010060 | 4.6
| 12. FILTRACE A ÚPRAVA VODY | Náhradní nádobka - pro filtry IVAR.FP3; 9 3/4" | IVAR.PRISLUSENSTVI | A6040160 | 15.01
| 12. FILTRACE A ÚPRAVA VODY | Filtr 20" - 3/4"F | IVAR.FP3.200 | IVAFP3200034 | 53.96
| 12. FILTRACE A ÚPRAVA VODY | Filtr 20" - 1"F | IVAR.FP3.200 | IVAFP3200100 | 55.69
| 12. FILTRACE A ÚPRAVA VODY | Filtr 20" - 5/4"F | IVAR.FP3.200 | IVAFP3200114 | 67.01
| 12. FILTRACE A ÚPRAVA VODY | Filtr 20" - 6/4"F | IVAR.FP3.200 | IVAFP3200112 | 89.61
| 12. FILTRACE A ÚPRAVA VODY | Montážní klíč - pro demontáž filtrů - IVAR.FP3 | IVAR.PRISLUSENSTVI KLIC FP | IVAAVAFP3 | 5.24
| 12. FILTRACE A ÚPRAVA VODY | Náhradní O-kroužek - pro filtry IVAR.FP3 | IVAR.PRISLUSENSTVI OR | PG010060 | 4.6
| 12. FILTRACE A ÚPRAVA VODY | Náhradní nádobka - pro filtry IVAR.FP3; 20" | IVAR.PRISLUSENSTVI | A6040210 | 36.22
| 12. FILTRACE A ÚPRAVA VODY | Filtr 9 3/4" DUPLEX - 3/4"F; bez vložek | IVAR.FP3.DUPLEX | IVAA1110020 | 97.42
| 12. FILTRACE A ÚPRAVA VODY | Filtr 9 3/4" DUPLEX - 1"F; bez vložek | IVAR.FP3.DUPLEX | IVAA1110030 | 97.42
| 12. FILTRACE A ÚPRAVA VODY | Filtr 9 3/4" DUPLEX - 1"F; s vložkami | IVAR.FP3.DUPLEX | IVAA1121025K | 129.19
| 12. FILTRACE A ÚPRAVA VODY | Montážní klíč - pro demontáž filtrů - IVAR.FP3 | IVAR.PRISLUSENSTVI KLIC FP | IVAAVAFP3 | 5.24
| 12. FILTRACE A ÚPRAVA VODY | Náhradní O-kroužek - pro filtry IVAR.FP3 | IVAR.PRISLUSENSTVI OR | PG010060 | 4.6
| 12. FILTRACE A ÚPRAVA VODY | Náhradní nádobka - pro filtry IVAR.FP3; 9 3/4" | IVAR.PRISLUSENSTVI | A6040160 | 15.01
| 12. FILTRACE A ÚPRAVA VODY | Filtr 9 3/4" TRIPLEX - 1"F; bez vložek | IVAR.FP3.TRIPLEX | IVAAVA113102 | 146.05
| 12. FILTRACE A ÚPRAVA VODY | Montážní klíč - pro demontáž filtrů - IVAR.FP3 | IVAR.PRISLUSENSTVI KLIC FP | IVAAVAFP3 | 5.24
| 12. FILTRACE A ÚPRAVA VODY | Náhradní O-kroužek - pro filtry IVAR.FP3 | IVAR.PRISLUSENSTVI OR | PG010060 | 4.6
| 12. FILTRACE A ÚPRAVA VODY | Náhradní nádobka - pro filtry IVAR.FP3; 9 3/4" | IVAR.PRISLUSENSTVI | A6040160 | 15.01
| 12. FILTRACE A ÚPRAVA VODY | Filtrační vložka - 1 µm; 9 3/4"; PP | IVAR.FA | IVAFA934001 | 6.23
| 12. FILTRACE A ÚPRAVA VODY | Filtrační vložka - 5 µm; 9 3/4"; PP | IVAR.FA | IVAFA934005 | 6.05
| 12. FILTRACE A ÚPRAVA VODY | Filtrační vložka - 20 µm; 9 3/4"; PP | IVAR.FA | IVAFA934020 | 6.05
| 12. FILTRACE A ÚPRAVA VODY | Filtrační vložka - 100 µm; 9 3/4"; PP | IVAR.FA | IVAFA934100 | 5.71
| 12. FILTRACE A ÚPRAVA VODY | Filtrační vložka - 1 µm; 20"; PP | IVAR.FA | IVAFA200001 | 11.48
| 12. FILTRACE A ÚPRAVA VODY | Filtrační vložka - 5 µm; 20"; PP | IVAR.FA | IVAFA200005 | 11.48
| 12. FILTRACE A ÚPRAVA VODY | Filtrační vložka - 20 µm; 20"; PP | IVAR.FA | IVAFA200020 | 11.48
| 12. FILTRACE A ÚPRAVA VODY | Filtrační vložka - 100 µm; 20"; PP | IVAR.FA | IVAFA200100 | 11.48
| 12. FILTRACE A ÚPRAVA VODY | Filtrační vložka - 1 µm; 9 3/4"; PP (MELT BLOW) | IVAR.FR-N | IVAFRN934001 | 9.86
| 12. FILTRACE A ÚPRAVA VODY | Filtrační vložka - 5 µm; 9 3/4"; PP (MELT BLOW) | IVAR.FR-N | IVAFRN934005 | 9.86
| 12. FILTRACE A ÚPRAVA VODY | Filtrační vložka - 20 µm; 9 3/4"; PP (MELT BLOW) | IVAR.FR-N | IVAFRN934020 | 10.43
| 12. FILTRACE A ÚPRAVA VODY | Filtrační vložka - 90 µm; 9 3/4"; PP (MELT BLOW) | IVAR.FR-N | IVAFRN934090 | 9.51
| 12. FILTRACE A ÚPRAVA VODY | Filtrační vložka - 1 µm; 20"; PP (MELT BLOW) | IVAR.FR-N | IVAFRN200001 | 17.99
| 12. FILTRACE A ÚPRAVA VODY | Filtrační vložka - 5 µm; 20"; PP (MELT BLOW) | IVAR.FR-N | IVAFRN200005 | 19.68
| 12. FILTRACE A ÚPRAVA VODY | Filtrační vložka - pro dimenze filtru 3/4" a 1" - 80 µm; 9 3/4"; nerez | IVAR.AC-HT | IVAACHT93408028 | 115.37
| 12. FILTRACE A ÚPRAVA VODY | Filtrační vložka - pro dimenze filtru 5/4" a 6/4" - 80 µm; 9 3/4"; nerez | IVAR.AC-HT | IVAACHT93408037 | 115.37
| 12. FILTRACE A ÚPRAVA VODY | Filtrační vložka - pro dimenze filtru 3/4" a 1" - 80 µm; 20"; nerez | IVAR.AC-HT | IVAACHT20008028 | 199.61
| 12. FILTRACE A ÚPRAVA VODY | Filtrační vložka - pro dimenze filtru 5/4" a 6/4" - 80 µm; 20"; nerez | IVAR.AC-HT | IVAACHT20008037 | 199.61
| 12. FILTRACE A ÚPRAVA VODY | Filtrační vložka - pro dimenze filtru 3/4" a 1" - 80 µm; 9 3/4"; PA (nylon) | IVAR.RLA | IVARLA93408028A | 12.07
| 12. FILTRACE A ÚPRAVA VODY | Filtrační vložka - pro dimenze filtru 3/4" a 1" - 250 µm; 9 3/4"; PA (nylon) | IVAR.RLA | IVARLA93425028A | 12.66
| 12. FILTRACE A ÚPRAVA VODY | Filtrační vložka - pro dimenze filtru 5/4" a 6/4" - 80 µm; 9 3/4"; PA (nylon) | IVAR.RLA | IVARLA93408037A | 12.66
| 12. FILTRACE A ÚPRAVA VODY | Filtrační vložka - pro dimenze filtru 5/4" a 6/4" - 250 µm; 9 3/4"; PA (nylon) | IVAR.RLA | IVARLA93425037A | 12.66
| 12. FILTRACE A ÚPRAVA VODY | Filtrační vložka - pro dimenze filtru 5/4" a 6/4" - 430 µm; 9 3/4"; PA (nylon) | IVAR.RLA | IVARLA93443037A | 12.66
| 12. FILTRACE A ÚPRAVA VODY | Filtrační vložka - pro dimenze filtru 3/4" a 1" - 80 µm; 20"; PA (nylon) | IVAR.RLA | IVARLA20008028 | 31.51
| 12. FILTRACE A ÚPRAVA VODY | Filtrační vložka - pro dimenze filtru 3/4" a 1" - 250 µm; 20"; PA (nylon) | IVAR.RLA | IVARLA20025028 | 31.51
| 12. FILTRACE A ÚPRAVA VODY | Filtrační vložka - pro dimenze filtru 5/4" a 6/4" - 80 µm; 20"; PA (nylon) | IVAR.RLA | IVARLA20008037 | 31.51
| 12. FILTRACE A ÚPRAVA VODY | Filtrační vložka - pro dimenze filtru 5/4" a 6/4" - 250 µm; 20"; PA (nylon) | IVAR.RLA | IVARLA20025037 | 31.51
| 12. FILTRACE A ÚPRAVA VODY | Filtrační vložka - pro dimenze filtru 5/4" a 6/4" - 430 µm; 20"; PA (nylon) | IVAR.RLA | IVARLA20043037 | 31.51
| 12. FILTRACE A ÚPRAVA VODY | Filtrační vložka - pro dimenze filtru 3/4" a 1" - 40 µm; 9 3/4"; PP (AC) | IVAR.GAC40 | IVAGAC934040 | 27.02
| 12. FILTRACE A ÚPRAVA VODY | Filtrační vložka - pro dimenze filtru 3/4" a 1" - 40 µm; 20"; PP (AC) | IVAR.GAC40 | IVAGAC200040 | 60.86
| 12. FILTRACE A ÚPRAVA VODY | Filtrační vložka - pro dimenze filtru 3/4" a 1" - 10 µm; 9 3/4"; AC | IVAR.CTO-E | IVACTOE934010 | 22.56
| 12. FILTRACE A ÚPRAVA VODY | Filtrační vložka - pro dimenze filtru 3/4" a 1" - 10 µm; 20"; AC | IVAR.CTO-E | IVACTOE200010 | 45.04
| 12. FILTRACE A ÚPRAVA VODY | Filtr 9 3/4" - 1"F; Š 343 x V 185mm | IVAR.BIG.934 | IVABIG934100 | 89.81
| 12. FILTRACE A ÚPRAVA VODY | Filtr 9 3/4" - 6/4"F; Š 353 x V 185mm | IVAR.BIG.934 | IVABIG934112 | 99.79
| 12. FILTRACE A ÚPRAVA VODY | Montážní klíč - pro demontáž filtrů - IVAR.BIG | IVAR.PRISLUSENSTVI KLIC | IVAAVABIG | 10.49
| 12. FILTRACE A ÚPRAVA VODY | Náhradní O-kroužek - pro filtry IVAR.BIG.934-200 | IVAR.PRISLUSENSTVI | MG011220 | 10.89
| 12. FILTRACE A ÚPRAVA VODY | Náhradní nádobka - pro filtry IVAR.BIG.934; 9 3/4" | IVAR.PRISLUSENSTVI | A6040340 | 33.45
| 12. FILTRACE A ÚPRAVA VODY | Filtr 20" - 1"F; Š 185 x V 615mm | IVAR.BIG.200 | IVABIG200100 | 130.74
| 12. FILTRACE A ÚPRAVA VODY | Filtr 20" - 6/4"F; Š 185 x V 625mm | IVAR.BIG.200 | IVABIG200112 | 140.45
| 12. FILTRACE A ÚPRAVA VODY | Montážní klíč - pro demontáž filtrů - IVAR.BIG | IVAR.PRISLUSENSTVI KLIC | IVAAVABIG | 10.49
| 12. FILTRACE A ÚPRAVA VODY | Náhradní O-kroužek - pro filtry IVAR.BIG.934-200 | IVAR.PRISLUSENSTVI | MG011220 | 10.89
| 12. FILTRACE A ÚPRAVA VODY | Náhradní nádobka - pro filtry IVAR.BIG.200; 20" | IVAR.PRISLUSENSTVI | A6040355R | 71.74
novinka | 12. FILTRACE A ÚPRAVA VODY | Filtrační vložka - 1 µm; 9 3/4"; PP | IVAR.FA BIG | IVAFABIG934001 | 31.48
novinka | 12. FILTRACE A ÚPRAVA VODY | Filtrační vložka - 5 µm; 9 3/4"; PP | IVAR.FA BIG | IVAFABIG934005 | 30.43
novinka | 12. FILTRACE A ÚPRAVA VODY | Filtrační vložka - 20 µm; 9 3/4"; PP | IVAR.FA BIG | IVAFABIG934020 | 30.43
novinka | 12. FILTRACE A ÚPRAVA VODY | Filtrační vložka - 100 µm; 9 3/4"; PP | IVAR.FA BIG | IVAFABIG934100 | 30.43
novinka | 12. FILTRACE A ÚPRAVA VODY | Filtrační vložka - 1 µm; 20"; PP | IVAR.FA BIG | IVAFABIG200001 | 62.99
novinka | 12. FILTRACE A ÚPRAVA VODY | Filtrační vložka - 5 µm; 20"; PP | IVAR.FA BIG | IVAFABIG200005 | 59.82
novinka | 12. FILTRACE A ÚPRAVA VODY | Filtrační vložka - 20 µm; 20"; PP | IVAR.FA BIG | IVAFABIG200020 | 59.82
novinka | 12. FILTRACE A ÚPRAVA VODY | Filtrační vložka - 100 µm; 20"; PP | IVAR.FA BIG | IVAFABIG200100 | 59.82
novinka | 12. FILTRACE A ÚPRAVA VODY | Filtrační vložka - 1 µm; 9 3/4"; PP (MELT BLOW) | IVAR.FR-N BIG | IVAFRNBIG934001 | 41.96
novinka | 12. FILTRACE A ÚPRAVA VODY | Filtrační vložka - 5 µm; 9 3/4"; PP (MELT BLOW) | IVAR.FR-N BIG | IVAFRNBIG934005 | 41.96
novinka | 12. FILTRACE A ÚPRAVA VODY | Filtrační vložka - 20 µm; 9 3/4"; PP (MELT BLOW) | IVAR.FR-N BIG | IVAFRNBIG934020 | 41.96
novinka | 12. FILTRACE A ÚPRAVA VODY | Filtrační vložka - 50 µm; 9 3/4"; PP (MELT BLOW) | IVAR.FR-N BIG | IVAFRNBIG934050 | 41.96
novinka | 12. FILTRACE A ÚPRAVA VODY | Filtrační vložka - 1 µm; 20"; PP (MELT BLOW) | IVAR.FR-N BIG | IVAFRNBIG200001 | 70.6
novinka | 12. FILTRACE A ÚPRAVA VODY | Filtrační vložka - 5 µm; 20"; PP (MELT BLOW) | IVAR.FR-N BIG | IVAFRNBIG200005 | 73.85
novinka | 12. FILTRACE A ÚPRAVA VODY | Filtrační vložka - 20 µm; 20"; PP (MELT BLOW) | IVAR.FR-N BIG | IVAFRNBIG200020 | 73.85
novinka | 12. FILTRACE A ÚPRAVA VODY | Filtrační vložka - 50 µm; 20"; PP (MELT BLOW) | IVAR.FR-N BIG | IVAFRNBIG200050 | 73.85
| 12. FILTRACE A ÚPRAVA VODY | Filtrační vložka - 80 µm; 9 3/4"; PP (nylon) | IVAR.RLA BIG | IVARLABIG934080 | 37.94
| 12. FILTRACE A ÚPRAVA VODY | Filtrační vložka - 250 µm; 9 3/4"; PP (nylon) | IVAR.RLA BIG | IVARLABIG934250 | 37.94
| 12. FILTRACE A ÚPRAVA VODY | Filtrační vložka - 80 µm; 20"; PP (nylon) | IVAR.RLA BIG | IVARLABIG200080 | 83.65
| 12. FILTRACE A ÚPRAVA VODY | Filtrační vložka - 250 µm; 20"; PP (nylon) | IVAR.RLA BIG | IVARLABIG200250 | 83.65
| 12. FILTRACE A ÚPRAVA VODY | Filtrační vložka - 40 µm; 9 3/4"; PP (AC) | IVAR.GAC40 BIG | IVAGAC40BIG934040 | 73.67
| 12. FILTRACE A ÚPRAVA VODY | Filtrační vložka - 40 µm; 20"; PP (AC) | IVAR.GAC40 BIG | IVAGAC40BIG200040 | 160.2
| 12. FILTRACE A ÚPRAVA VODY | Filtrační vložka - 10 µm; 9 3/4"; AC | IVAR.CTO-E BIG | IVACTOEBIG934010 | 69.85
| 12. FILTRACE A ÚPRAVA VODY | Filtrační vložka - 10 µm; 20"; AC | IVAR.CTO-E BIG | IVACTOEBIG200010 | 68.38
| 12. FILTRACE A ÚPRAVA VODY | Držák na stěnu - pro montáž filtrů IVAR.FP3 - jednoduchý plast | IVAR.FILDRZ | IVAA6010930 | 3.15
| 12. FILTRACE A ÚPRAVA VODY | Držák na stěnu - pro montáž filtrů IVAR.FP3 - jednoduchý kov | IVAR.FILDRZ | IVAPN020010 | 11.52
| 12. FILTRACE A ÚPRAVA VODY | Držák na stěnu - pro montáž filtrů IVAR.FP3 - dvojitý kov | IVAR.FILDRZ | IVAPN020030 | 18.82
| 12. FILTRACE A ÚPRAVA VODY | Držák na stěnu - pro montáž filtrů IVAR.BIG - jednoduchý kov | IVAR.FILDRZ | IVAPN020100 | 31.4
| 12. FILTRACE A ÚPRAVA VODY | Držák na stěnu - pro montáž filtrů IVAR.BIG - dvojitý kov | IVAR.FILDRZ | IVAPN020040 | 102.94
| 12. FILTRACE A ÚPRAVA VODY | Filtr 10" - 1/2"-3/4"-1"M | IVAR.F10 | IVAF10K | 45.43
| 12. FILTRACE A ÚPRAVA VODY | Filtrační vložka - pro filtry IVAR.F10 - 50 µm; omyvatelná | IVAR.F10V | IVAFCPNN50M | 19.89
| 12. FILTRACE A ÚPRAVA VODY | Filtrační vložka - pro filtry IVAR.F10 - 20 µm; jednorázová | IVAR.F10V | IVAFCPS20 | 4.59
| 12. FILTRACE A ÚPRAVA VODY | Filtrační vložka - pro filtry IVAR.F10 - 50 µm; jednorázová | IVAR.F10V | IVAFCPS50 | 4.59
| 12. FILTRACE A ÚPRAVA VODY | Filtrační vložka - pro filtry IVAR.F10 - 5 µm; jednorázová | IVAR.F10V | IVAFCPP5M | 7.14
| 12. FILTRACE A ÚPRAVA VODY | Filtrační vložka - pro filtry IVAR.F10 - 10 µm; jednorázová | IVAR.F10V | IVAFCPP10M | 7.14
| 12. FILTRACE A ÚPRAVA VODY | Filtrační vložka - blok aktivního uhlí; jednorázová | IVAR.F10V | IVAFCBL | 7.33
| 12. FILTRACE A ÚPRAVA VODY | Montážní klíč - pro filtry IVAR.F10 | IVAR.PRISLUSENSTVI KLIC F | IVAUSTM-FX | 6.87
| 12. FILTRACE A ÚPRAVA VODY | Samočisticí filtr 12T s možností automatického odkalení - 5/4"F; bez filtrační vložky | IVAR.SFG | IVAFBPA12T | 180.39
| 12. FILTRACE A ÚPRAVA VODY | Samočisticí filtr 15T s možností automatického odkalení - 6/4"F; bez filtrační vložky | IVAR.SFG | IVAFBPA15T | 184.57
| 12. FILTRACE A ÚPRAVA VODY | Filtrační vložka skládaná - 50 μm; PP | IVAR.SFG FCO | IVAFCOA50PP | 40.68
| 12. FILTRACE A ÚPRAVA VODY | Filtrační vložka omyvatelná - 90 μm; nylon | IVAR.SFG FCO | IVAFCOA90NA | 31.29
| 12. FILTRACE A ÚPRAVA VODY | Montážní klíč - pro filtry IVAR.SFG | IVAR.PRISLUSENSTVI KLIC SFG | IVAFBMDR11 | 2.33
| 12. FILTRACE A ÚPRAVA VODY | Manuální samočisticí filtr s redukčním ventilem - 1"M; 40µm; nerez | IVAR.SFGAR | IVAFB933AR | 257.74
| 12. FILTRACE A ÚPRAVA VODY | Automatický samočisticí filtr s redukčním ventilem - 1"M; 40µm; nerez | IVAR.SFGPR | IVAFB933PR | 338.7
novinka | 12. FILTRACE A ÚPRAVA VODY | Filtrační vložka - 40µm; nerez | IVAR.SF | IVAFB933R78 | 34.95
novinka | 12. FILTRACE A ÚPRAVA VODY | Komponent - pro čistění filtrační vložky | IVAR.SF | IVAFB933R76 | 5.78
| 12. FILTRACE A ÚPRAVA VODY | Cyklonový odkalovací filtr 4" - pro teplou vodu - 1/2"F; 500 µm | IVAR.NANOHOT | IVANANOHOT12 | 108.46
| 12. FILTRACE A ÚPRAVA VODY | Cyklonový odkalovací filtr 4" - pro teplou vodu - 3/4"F-1"M; 500 µm | IVAR.NANOHOT | IVANANOHOT341 | 108.46
| 12. FILTRACE A ÚPRAVA VODY | Cyklonový odkalovací filtr 10" - 1"F | GEL.DEPURA CYCLON 1000 OX | 101.155.65 | 862.37
| 12. FILTRACE A ÚPRAVA VODY | Filtrační vložka GEL - náhradní; 90 µm nerez FLAT; 10“ | GEL.90 µm NEREZ FLAT | 103.020.90 | 125.44
| 12. FILTRACE A ÚPRAVA VODY | Cyklonový odkalovací filtr 10" - 6/4"F | GEL.DEPURA CYCLON 3000 OX | 101.156.75 | 1019.16
| 12. FILTRACE A ÚPRAVA VODY | Cyklonový odkalovací filtr 10" - 2"F | GEL.DEPURA CYCLON 3000 OX | 101.156.95 | 1019.16
| 12. FILTRACE A ÚPRAVA VODY | Filtrační vložka GEL - náhradní; 90 µm nerez FLAT; 10“/3000 | GEL.90 µm NEREZ FLAT | 103.020.80 | 117.59
| 12. FILTRACE A ÚPRAVA VODY | Montážní klíč - pro demontáž filtrů GEL.DEPURA | GEL.PRISLUSENSTVI KLIC | 125.210.50 | 26.35
| 12. FILTRACE A ÚPRAVA VODY | Vysokoprůtokový cyklonový odkalovací filtr - 2"M; 18m³/h; vložka 25 μm | IVAR.DEPURA CYCLON NW 500 | 1602010001 | 800.34
| 12. FILTRACE A ÚPRAVA VODY | Vysokoprůtokový cyklonový odkalovací filtr - DN 65; 25m³/h; vložka 25 μm | IVAR.DEPURA CYCLON NW 650 | 1602010002 | 925.5
| 12. FILTRACE A ÚPRAVA VODY | Vysokoprůtokový cyklonový odkalovací filtr - DN 80; 32m³/h; vložka 25 μm | IVAR.DEPURA CYCLON NW 800 | 1602010003 | 1124.04
| 12. FILTRACE A ÚPRAVA VODY | Náhradní vložka - pro filtry IVAR.CYCLON NW - 25 μm; sada 5ks | IVAR.NW 25 μm | 1702045752 | 42.2
| 12. FILTRACE A ÚPRAVA VODY | Náhradní vložka - pro filtry IVAR.CYCLON NW - 50 μm; sada 5ks | IVAR.NW 50 μm | 1702045756 | 44.45
| 12. FILTRACE A ÚPRAVA VODY | Náhradní vložka - pro filtry IVAR.CYCLON NW - 100 μm; sada 5ks | IVAR.NW 100 μm | 1702045760 | 45.66
| 12. FILTRACE A ÚPRAVA VODY | Náhradní vložka - pro filtry IVAR.CYCLON NW - 150 μm; sada 5ks | IVAR.NW 150 μm | 1702043147 | 164.02
| 12. FILTRACE A ÚPRAVA VODY | Náhradní vložka - pro filtry IVAR.CYCLON NW - 300 μm; sada 5ks | IVAR.NW 300 μm | 1702045761 | 158.12
| 12. FILTRACE A ÚPRAVA VODY | Montážní klíč - pro filtry IVAR.CYCLON NW | IVAR.PRISLUSENSTVI KLIC NW | 1802030014 | 25.46
| 12. FILTRACE A ÚPRAVA VODY | Držák na zeď - pro filtry IVAR.CYCLON NW | IVAR.PRISLUSENSTVI DR | 1802030018 | 116.27
| 12. FILTRACE A ÚPRAVA VODY | Neutralizační filtr - pro kondenzační kotle do 35kW - včetně náplně; 3/4"; DN16 | IVAR.BRIX | 520200 | 73.64
| 12. FILTRACE A ÚPRAVA VODY | Náhradní náplň - pro IVAR.BRIX; 6ks | IVAR.BRIX NN | 520203 | 21.69
| 12. FILTRACE A ÚPRAVA VODY | Neutralizační filtr - pro kondenzační kotle do 378kW - 3/4"F | GEL.NEUTRALIZER F | 101.092.82 | 533.1
| 12. FILTRACE A ÚPRAVA VODY | Náhradní náplň - pro neutralizační filtr IVAR.NEUTRALIZER F - 25kg | GEL.NEUTRALIN F | 410.701.40 | 20.93
| 12. FILTRACE A ÚPRAVA VODY | Neutralizační filtr - pro kondenzační kotle do 800kW - 5/4" | IVAR.NEUTRO AA | IVANEUTROAA | 408.77
| 12. FILTRACE A ÚPRAVA VODY | Náhradní náplň - pro neutralizační filtr IVAR.NEUTRO AA - 10kg | IVAR.NEUTRO NAA | IVANEUTRONN | 117.42
| 12. FILTRACE A ÚPRAVA VODY | Demineralizační filtr - pro plnění topných systémů - 3/4"; včetně náplně | IVAR.FP DEMI | IVADEMIKIT | 88.94
| 12. FILTRACE A ÚPRAVA VODY | Demineralizační filtr - pro plnění topných systémů - 1"; včetně náplně | IVAR.FP DEMI BIG | IVADEMIBIGKIT | 224.11
| 12. FILTRACE A ÚPRAVA VODY | Demineralizační filtr - pro plnění topných systémů - 6/4"; včetně náplně | IVAR.FP DEMI 200 BIG | IVADEMIBIG200 | 406.83
| 12. FILTRACE A ÚPRAVA VODY | Náhradní náplň - pro demineralizační filtr IVAR.FP DEMI | IVAR.FP DEMI N | A4150070 | 58.26
| 12. FILTRACE A ÚPRAVA VODY | Náhradní náplň - pro demineralizační filtr IVAR.FP DEMI BIG | IVAR.FP DEMI BIG N | A4150090 | 142.46
| 12. FILTRACE A ÚPRAVA VODY | Náhradní náplň - pro demineralizační filtr IVAR.FP DEMI 200 BIG | IVAR.FP DEMI 200 BIG N | A4150100 | 290.88
| 12. FILTRACE A ÚPRAVA VODY | Demineralizační sloupcový filtr DESALIN 030 | IVAR.DESALIN 030 | IVA.203.DS | 459.38
| 12. FILTRACE A ÚPRAVA VODY | Demineralizační sloupcový filtr DESALIN 060 | IVAR.DESALIN 060 | IVA.206.DS | 738.74
| 12. FILTRACE A ÚPRAVA VODY | Demineralizační sloupcový filtr DESALIN 100 | IVAR.DESALIN 100 | IVA.210.DS | 1182.73
| 12. FILTRACE A ÚPRAVA VODY | Měřič vodivosti - připojení čidla 1/2"-3/8" | IVAR.MEVO | IVARMEVO | 188.61
novinka | 12. FILTRACE A ÚPRAVA VODY | Montážní kit pro demineralizační filtry IVAR.DESALIN | IVA.DESALIN.KIT | IVA.DESALIN.KIT1 | 369
novinka | 12. FILTRACE A ÚPRAVA VODY | Štěrk 3,0-5,0mm; balení 25kg | IVAR.PRISLUSENSTVI | RA05225 | 27
novinka | 12. FILTRACE A ÚPRAVA VODY | Náplň do demineralizačních filtrů PURE RESIN PMB101-2 – balení 25l | IVAR.PRISLUSENSTVI | A1106-MB25 | 309
novinka | 12. FILTRACE A ÚPRAVA VODY | Nálevka - 2,5" | IVAR.PRISLUSENSTVI | PV295 | 9.9
| 12. FILTRACE A ÚPRAVA VODY | Demineralizační patrona - 3/4"M | IVAR.SUREFILL DEMI | IVARSUREFILL | 434.95
| 12. FILTRACE A ÚPRAVA VODY | Magnetická úprava vody GEL.ANTIKAL-MINI - 1/2"x1/2" | GEL.ANTIKAL | 125.010.00 | 67.03
| 12. FILTRACE A ÚPRAVA VODY | Magnetická úprava vody GEL.ANTIKAL-MEDIUM - 3/4"x3/4" | GEL.ANTIKAL | 125.020.00 | 102.78
| 12. FILTRACE A ÚPRAVA VODY | Magnetická úprava vody GEL.ANTIKAL-MAGNUM - 1"x1" | GEL.ANTIKAL | 125.030.00 | 187.68
| 12. FILTRACE A ÚPRAVA VODY | Proporcionální dávkovač IVAR.POLIFEMO EXTRA - 1/2"; 160g náplně | IVAR.POLIFEMO EXTRA | 520211 | 121.59
| 12. FILTRACE A ÚPRAVA VODY | Náhradní náplň APF 03 - pro proporcionální dávkovače IVAR.POLIFEMO EXTRA; 2x80g | IVAR.APF 03 | 520213-160 | 27.4
| 12. FILTRACE A ÚPRAVA VODY | Proporcionální dávkovač DOSAPHOS 250 - 1/2"; KIT s náplní | GEL.KIT DOSAPHOS 250 | 104.520.00 | 128.49
| 12. FILTRACE A ÚPRAVA VODY | Proporcionální dávkovač DOSAPHOS 250 - 1/2" | GEL.DOSAPHOS 250 | 105.030.70 | 105.62
| 12. FILTRACE A ÚPRAVA VODY | Náhradní náplň - pro GEL.DOSAPHOS 250 - 8x náplň | GEL.GELPHOS RAPID | 107.011.60 | 27.44
| 12. FILTRACE A ÚPRAVA VODY | Proporcionální dávkovač DOSAPHOS - 3/4" | GEL.DOSAPHOS 600 | 105.070.10 | 192.07
| 12. FILTRACE A ÚPRAVA VODY | Proporcionální dávkovač DOSAPHOS - 1" | GEL.DOSAPHOS 700 | 105.070.00 | 266.55
| 12. FILTRACE A ÚPRAVA VODY | Náplň - pro proporcionální dávkovač DOSAPHOS - 1kg | GEL.GELPHOS P-NAPLN | 107.010.50 | 43.12
| 12. FILTRACE A ÚPRAVA VODY | Náplň - pro proporcionální dávkovač DOSAPHOS - 10kg | GEL.GELPHOS P-NAPLN | 107.010.30 | 296.35
| 12. FILTRACE A ÚPRAVA VODY | Nádobka - pro proporcionální dávkovač GEL.DOSAPHOS 250 | GEL.PRISLUSENSTVI NAD | 456.500.60 | 20.91
| 12. FILTRACE A ÚPRAVA VODY | Nádobka - pro proporcionální dávkovač GEL.DOSAPHOS 600 | GEL.PRISLUSENSTVI NAD | 456.500.15 | 12.32
| 12. FILTRACE A ÚPRAVA VODY | Nádobka - pro proporcionální dávkovač GEL.DOSAPHOS 700 | GEL.PRISLUSENSTVI NAD | 456.500.20 | 14.1
| 12. FILTRACE A ÚPRAVA VODY | Sací díl - pro proporcionální dávkovač GEL.DOSAPHOS 250 | GEL.PRISLUSENSTVI SD | 455.100.10 | 3.39
| 12. FILTRACE A ÚPRAVA VODY | Sací díl - pro proporcionální dávkovač GEL.DOSAPHOS 600 a 700 | GEL.PRISLUSENSTVI SD | 455.100.20 | 14.84
| 12. FILTRACE A ÚPRAVA VODY | Těsnicí O-kroužek - pro nádobku filtru GEL.DEPURA CYCLON BABY, DOSAPHOS 250 - 1/2"-3/4" | GEL.PRISLUSENSTVI OK | 453.400.70 | 0.27
| 12. FILTRACE A ÚPRAVA VODY | Těsnicí O-kroužek - pro dávkovač - GEL.DOSAPHOS 600 | GEL.PRISLUSENSTVI OK | 453.401.65 | 0.61
| 12. FILTRACE A ÚPRAVA VODY | Těsnicí O-kroužek - pro nádobky filtru GEL.DEPURA 1000/3000; DOSAPHOS 700 - 3/4"-2" | GEL.PRISLUSENSTVI OK | 453.400.90 | 1.39
| 12. FILTRACE A ÚPRAVA VODY | Tryska - pro proporcionální dávkovač GEL.DOSAPHOS | GEL.PRISLUSENSTVI OK | 452.750.10 | 1.31
| 12. FILTRACE A ÚPRAVA VODY | Sterilizační UV lampa - 1/2"; 1810l/hod | IVAR.UV LIGHT KIT | IVA.HA320 | 619.71
| 12. FILTRACE A ÚPRAVA VODY | Sterilizační UV lampa - 3/4"; 2720l/hod | IVAR.UV LIGHT KIT | IVA.HA325 | 744.16
| 12. FILTRACE A ÚPRAVA VODY | Sterilizační UV lampa - 1"; 2920l/hod | IVAR.UV LIGHT KIT MAX | IVA.HA355 | 1452.33
novinka | 12. FILTRACE A ÚPRAVA VODY | Sterilizační UV lampa - 6/4"; 4536l/hod | IVAR.UV LIGHT KIT MAX | IVA.HA365 | 2252.06
| 12. FILTRACE A ÚPRAVA VODY | Sterilizační UV lampa - 2"; 10200l/hod | IVAR.UV LIGHT KIT MAX | IVA.HA380 | 3797.59
| 12. FILTRACE A ÚPRAVA VODY | Náhradní lampa - pro IVA.HA320 | IVAR.UV LIGHT | IVA.HA506 | 127
| 12. FILTRACE A ÚPRAVA VODY | Náhradní lampa - pro IVA.HA325 a IVA.HA355 | IVAR.UV LIGHT | IVA.HA508 | 151.43
| 12. FILTRACE A ÚPRAVA VODY | Náhradní lampa - pro IVA.HA365 | IVAR.UV LIGHT | IVA.HA510 | 187.47
| 12. FILTRACE A ÚPRAVA VODY | Náhradní lampa - pro IVA.HA380 | IVAR.UV LIGHT | IVA.HA516 | 231.88
| 12. FILTRACE A ÚPRAVA VODY | Skleněná trubice - pro IVA.HA320 | IVAR.PRISLUSENSTVI | IVA.HA536 | 62.6
| 12. FILTRACE A ÚPRAVA VODY | Skleněná trubice - pro IVA.HA325 a IVA.HA355 | IVAR.PRISLUSENSTVI | IVA.HA538 | 84.67
novinka | 12. FILTRACE A ÚPRAVA VODY | Skleněná trubice - pro IVA.HA365 | IVAR.PRISLUSENSTVI | IVA.HA540 | 91.11
novinka | 12. FILTRACE A ÚPRAVA VODY | Skleněná trubice - pro IVA.HA380 | IVAR.PRISLUSENSTVI | IVA.HA542 | 149.89
| 12. FILTRACE A ÚPRAVA VODY | Silikonový O-kroužek - pro IVA.HA320, IVA.HA325, IVA.HA355 | IVAR.PRISLUSENSTVI | IVA.HA550 | 4.18
novinka | 12. FILTRACE A ÚPRAVA VODY | Silikonový O-kroužek - pro IVA.HA365, IVA.HA380; FPM | IVAR.PRISLUSENSTVI | IVA.HA552A | 29.53
novinka | 12. FILTRACE A ÚPRAVA VODY | Úpravna vody - s reverzní osmózou, filtrací - 400x160x450mm | IVAR.ESTELLE 600 | 5113590041 | 613.51
novinka | 12. FILTRACE A ÚPRAVA VODY | Mineralizátor - pro IVAR.ESTELLE 600 | IVAR.EST MC | 5220000143 | 5.45
novinka | 12. FILTRACE A ÚPRAVA VODY | Blok z lisovaného aktivního uhlí - pro IVAR.ESTELLE 600 | IVAR.EST CC | 5220000188 | 6.83
novinka | 12. FILTRACE A ÚPRAVA VODY | Membrána RO (600 GPD) - pro IVAR.ESTELLE 600 | IVAR.EST M | 5220020128 | 121.96
| 12. FILTRACE A ÚPRAVA VODY | Filtrační vložka - 5 µm; 9 3/4"; PP (MELT BLOW) | IVAR.FR-N | IVAFRN934005 | 9.86
| 12. FILTRACE A ÚPRAVA VODY | Filtrační vložka - pro dimenze filtru 3/4" a 1" - 10 µm; 9 3/4"; AC | IVAR.CTO-E | IVACTOE934010 | 22.56
novinka | 12. FILTRACE A ÚPRAVA VODY | Úpravna vody - s reverzní osmózou, filtrací - 450x360x194mm | IVAR.MO550 | ESMO550MPECO | 373.33
| 12. FILTRACE A ÚPRAVA VODY | Filtrační vložka - 5 µm; 9 3/4"; PP (MELT BLOW) | IVAR.FR-N | IVAFRN934005 | 9.86
| 12. FILTRACE A ÚPRAVA VODY | Filtrační vložka - 1 µm; 9 3/4"; PP (MELT BLOW) | IVAR.FR-N | IVAFRN934001 | 9.86
| 12. FILTRACE A ÚPRAVA VODY | Filtrační vložka - pro dimenze filtru 3/4" a 1" - 10 µm; 9 3/4"; AC | IVAR.CTO-E | IVACTOE934010 | 22.56
novinka | 12. FILTRACE A ÚPRAVA VODY | Membrána RO (50 GPD) - pro IVAR.MO550 | IVAR.M GPD | ESCSV181250ECO | 27.49
novinka | 12. FILTRACE A ÚPRAVA VODY | Mineralizační filtrační vložka - pro IVAR.MO550 | IVAR.MFV | ESPD2010ECO | 7.53
novinka | 12. FILTRACE A ÚPRAVA VODY | Úpravna vody MAX - průtok 150l/h; 470x525x405mm | IVAR.ROBUST 3000 MAX | ESROBUST3000 | 2088.55
| 12. FILTRACE A ÚPRAVA VODY | Filtrační vložka - 40 µm; 9 3/4"; PP (AC) | IVAR.GAC40 BIG | IVAGAC40BIG934040 | 73.67
| 12. FILTRACE A ÚPRAVA VODY | Filtrační vložka - 10 µm; 9 3/4"; AC | IVAR.CTO-E BIG | IVACTOEBIG934010 | 69.85
novinka | 12. FILTRACE A ÚPRAVA VODY | Membrána 500 GPD - pro systém IVAR.ROBUST 3000 MAX | IVAR.M GPD | ESCSV3012500ECO | 209.56
novinka | 12. FILTRACE A ÚPRAVA VODY | Profesionální reverzní osmóza MO6500 - 1x4"; 250l/hod; 550x420x1500mm | IVAR.MO6500 | ESMO6500 | 5773.36
novinka | 12. FILTRACE A ÚPRAVA VODY | Profesionální reverzní osmóza MO12000 - 2x4"; 450l/hod; 550x420x1500mm | IVAR.MO12000 | ESMO12000 | 6273.12
novinka | 12. FILTRACE A ÚPRAVA VODY | Profesionální reverzní osmóza MO24000 - 4x4"; 1000l/hod; 700x600x1500mm | IVAR.MO24000 | ESMO24000 | 10692.65
novinka | 12. FILTRACE A ÚPRAVA VODY | Membrána; energeticky úsporná - pro systém reverzní osmózy - 4" | IVAR.M MO | ESBW4040ES | 589.27
novinka | 12. FILTRACE A ÚPRAVA VODY | Filtrační vložka - 5 µm; 20"; PP (MELT BLOW) | IVAR.FR-N BIG | IVAFRNBIG200005 | 73.85
| 12. FILTRACE A ÚPRAVA VODY | Změkčovací filtr - pro úpravu tvrdosti vody - 005 | IVAR.DEVAP-KAB 005 | IVA.705.DK | 1165.08
| 12. FILTRACE A ÚPRAVA VODY | Změkčovací filtr - pro úpravu tvrdosti vody - 010 | IVAR.DEVAP-KAB 010 | IVA.710.DK | 1170.38
| 12. FILTRACE A ÚPRAVA VODY | Změkčovací filtr - pro úpravu tvrdosti vody - 015 | IVAR.DEVAP-KAB 015 | IVA.715.DK | 1189.68
| 12. FILTRACE A ÚPRAVA VODY | Změkčovací filtr - pro úpravu tvrdosti vody - 020 | IVAR.DEVAP-KAB 020 | IVA.720.DK | 1283.86
| 12. FILTRACE A ÚPRAVA VODY | Změkčovací filtr - pro úpravu tvrdosti vody - 025 | IVAR.DEVAP-KAB 025 | IVA.725.DK | 1321.46
| 12. FILTRACE A ÚPRAVA VODY | Změkčovací filtr - pro úpravu tvrdosti vody - 030 | IVAR.DEVAP-KAB 030 | IVA.730.DK | 1361.96
| 12. FILTRACE A ÚPRAVA VODY | By-pass ke změkčovacímu filtru IVAR.DEVAP-KAB; plast | IVAR.BY-PASS PLAST | V3006 | 64.2
| 12. FILTRACE A ÚPRAVA VODY | Montážní kit pro změkčovače IVAR.DEVAP | IVAR.DEVAP-KIT | IVA.DEVAP.KIT1 | 342.97
novinka | 12. FILTRACE A ÚPRAVA VODY | Změkčovací filtr - pro úpravu tvrdosti vody - 030; WiFi; černý | IVAR.DEVAP-KAB WIFI | IVA.730.DKWIFI | 1852.53
| 12. FILTRACE A ÚPRAVA VODY | Tester tvrdosti vody - 350 kapek + nádoba | IVAR.T3002-1 | AV202SET | 10.66
| 12. FILTRACE A ÚPRAVA VODY | Tester tvrdosti vody - 350 kapek | IVAR.T3002-1 | AV202N | 10.39
| 12. FILTRACE A ÚPRAVA VODY | Regenerační sůl - pro změkčovače - 25kg | GEL.SUL C.S | 410.600.44CS | 17.62
| 12. FILTRACE A ÚPRAVA VODY | Změkčovací filtr - pro úpravu tvrdosti vody - 030 | IVAR.DEVAP 030 | IVA.803.DV | 1299.41
| 12. FILTRACE A ÚPRAVA VODY | Změkčovací filtr - pro úpravu tvrdosti vody - 045 | IVAR.DEVAP 045 | IVA.804.DV | 1343.56
| 12. FILTRACE A ÚPRAVA VODY | Změkčovací filtr - pro úpravu tvrdosti vody - 075 | IVAR.DEVAP 075 | IVA.807.DV | 1669.71
| 12. FILTRACE A ÚPRAVA VODY | Změkčovací filtr - pro úpravu tvrdosti vody - 110 | IVAR.DEVAP 110 | IVA.811.DV | 1984.65
| 12. FILTRACE A ÚPRAVA VODY | Změkčovací filtr - pro úpravu tvrdosti vody - 140 | IVAR.DEVAP 140 | IVA.814.DV | 2514.21
| 12. FILTRACE A ÚPRAVA VODY | Změkčovací filtr - pro úpravu tvrdosti vody - 200 | IVAR.DEVAP 200 | IVA.820.DV | 2768.85
| 12. FILTRACE A ÚPRAVA VODY | Změkčovací filtr - pro úpravu tvrdosti vody - 320 | IVAR.DEVAP 320 | IVA.832.DV | 4975.99
| 12. FILTRACE A ÚPRAVA VODY | Změkčovací filtr - pro úpravu tvrdosti vody - 500 | IVAR.DEVAP 500 | IVA.850.DV | 6459.85
| 12. FILTRACE A ÚPRAVA VODY | Změkčovací filtr - pro úpravu tvrdosti vody - 030 | IVAR.DEVAP TWIN 030 | IVA.803.DV-DUPLEX | 2172.07
| 12. FILTRACE A ÚPRAVA VODY | Změkčovací filtr - pro úpravu tvrdosti vody - 045 | IVAR.DEVAP TWIN 045 | IVA.804.DV-DUPLEX | 2485.51
| 12. FILTRACE A ÚPRAVA VODY | Změkčovací filtr - pro úpravu tvrdosti vody - 075 | IVAR.DEVAP TWIN 075 | IVA.807.DV-DUPLEX | 2824.48
| 12. FILTRACE A ÚPRAVA VODY | Změkčovací filtr - pro úpravu tvrdosti vody - 110 | IVAR.DEVAP TWIN 110 | IVA.811.DV-DUPLEX | 3224.52
| 12. FILTRACE A ÚPRAVA VODY | Změkčovací filtr - pro úpravu tvrdosti vody - 140 | IVAR.DEVAP DUPLEX 140 | IVA.814.DV-DUPLEX | 4770.95
| 12. FILTRACE A ÚPRAVA VODY | Změkčovací filtr - pro úpravu tvrdosti vody - 200 | IVAR.DEVAP DUPLEX 200 | IVA.820.DV-DUPLEX | 5407.57
| 12. FILTRACE A ÚPRAVA VODY | Změkčovací filtr - pro úpravu tvrdosti vody - 320 | IVAR.DEVAP DUPLEX 320 | IVA.832.DV-DUPLEX | 10392.41
| 12. FILTRACE A ÚPRAVA VODY | Změkčovací filtr - pro úpravu tvrdosti vody - 500 | IVAR.DEVAP DUPLEX 500 | IVA.850.DV-DUPLEX | 13070.48
novinka | 12. FILTRACE A ÚPRAVA VODY | Sloupcový filtr - pro odstraňování železa a manganu z vody - 030 - 5 tlačítek | IVAR.DEFEMN 030-5 | IVA.103.DF5 | 1355.71
novinka | 12. FILTRACE A ÚPRAVA VODY | Sloupcový filtr - pro odstraňování železa a manganu z vody - 045 - 5 tlačítek | IVAR.DEFEMN 045-5 | IVA.104.DF5 | 1446.88
novinka | 12. FILTRACE A ÚPRAVA VODY | Sloupcový filtr - pro odstraňování železa a manganu z vody - 075 - 5 tlačítek | IVAR.DEFEMN 075-5 | IVA.107.DF5 | 1637.73
novinka | 12. FILTRACE A ÚPRAVA VODY | Sloupcový filtr - pro odstraňování železa a manganu z vody - 110 - 5 tlačítek | IVAR.DEFEMN 110-5 | IVA.111.DF5 | 2237.44
novinka | 12. FILTRACE A ÚPRAVA VODY | Sloupcový filtr - pro odstraňování železa a manganu z vody - 140 - 5 tlačítek | IVAR.DEFEMN 140-5 | IVA.114.DF5 | 2694.35
novinka | 12. FILTRACE A ÚPRAVA VODY | Sloupcový filtr - pro odstraňování železa a manganu z vody - 200 - 5 tlačítek | IVAR.DEFEMN 200-5 | IVA.120.DF5 | 3870.43
novinka | 12. FILTRACE A ÚPRAVA VODY | Sloupcový filtr - pro odstraňování železa a manganu z vody - 320 - 5 tlačítek | IVAR.DEFEMN 320-5 | IVA.132.DF5 | 5380.9
novinka | 12. FILTRACE A ÚPRAVA VODY | Sloupcový filtr - pro odstraňování železa a manganu z vody - 500 - 5 tlačítek | IVAR.DEFEMN 500-5 | IVA.150.DF5 | 7109.74
| 12. FILTRACE A ÚPRAVA VODY | Sloupcový filtr - pro odstraňování železa, manganu a změkčování vody - 045 | IVAR.DEFEMN 045 CR1 | IVA.104.DFCR1 | 1947.14
| 12. FILTRACE A ÚPRAVA VODY | Sloupcový filtr - pro odstraňování železa, manganu a změkčování vody - 060 | IVAR.DEFEMN 060 CR1 | IVA.106.DFCR1 | 1982.5
| 12. FILTRACE A ÚPRAVA VODY | Sloupcový filtr - pro odstraňování železa, manganu a změkčování vody - 100 | IVAR.DEFEMN 100 CR1 | IVA.110.DFCR1 | 2814
| 12. FILTRACE A ÚPRAVA VODY | Sloupcový filtr - pro odstraňování železa, manganu a změkčování vody - 150 | IVAR.DEFEMN 150 CR1 | IVA.115.DFCR1 | 3558.63
| 12. FILTRACE A ÚPRAVA VODY | Sloupcový filtr - pro odstraňování železa, manganu a změkčování vody - 200 | IVAR.DEFEMN 200 CR1 | IVA.120.DFCR1 | 4355.12
| 12. FILTRACE A ÚPRAVA VODY | Sloupcový filtr - pro odstraňování železa, manganu a změkčování vody - 250 | IVAR.DEFEMN 250 CR1 | IVA.125.DFCR1 | 5123.2
| 12. FILTRACE A ÚPRAVA VODY | Sloupcový filtr - pro odstraňování železa, manganu a změkčování vody - 300 | IVAR.DEFEMN 300 CR1 | IVA.130.DFCR1 | 7578.17
| 12. FILTRACE A ÚPRAVA VODY | Sloupcový filtr - pro odstraňování železa, manganu a změkčování vody - 500 | IVAR.DEFEMN 500 CR1 | IVA.150.DFCR1 | 10117.08
| 12. FILTRACE A ÚPRAVA VODY | Sloupcový filtr - pro odstraňování železa, manganu a změkčování vody - 600 | IVAR.DEFEMN 600 CR1 | IVA.160.DFCR1 | 18108.07
| 12. FILTRACE A ÚPRAVA VODY | Sloupcový filtr - pro odstraňování dusičnanů z vody - 030 | IVAR.DENO 030 | IVA.503.DN | 1346.12
| 12. FILTRACE A ÚPRAVA VODY | Sloupcový filtr - pro odstraňování dusičnanů z vody - 045 | IVAR.DENO 045 | IVA.504.DN | 1726.38
| 12. FILTRACE A ÚPRAVA VODY | Sloupcový filtr - pro odstraňování dusičnanů z vody - 075 | IVAR.DENO 075 | IVA.507.DN | 1987.52
| 12. FILTRACE A ÚPRAVA VODY | Sloupcový filtr - pro odstraňování dusičnanů z vody - 110 | IVAR.DENO 110 | IVA.511.DN | 2421.43
| 12. FILTRACE A ÚPRAVA VODY | Sloupcový filtr - pro odstraňování dusičnanů z vody - 140 | IVAR.DENO 140 | IVA.514.DN | 2847.41
| 12. FILTRACE A ÚPRAVA VODY | Sloupcový filtr - pro odstraňování dusičnanů z vody - 200 | IVAR.DENO 200 | IVA.520.DN | 3547.23
| 12. FILTRACE A ÚPRAVA VODY | Sloupcový filtr - pro odstraňování dusičnanů z vody - 320 | IVAR.DENO 320 | IVA.532.DN | 6685.24
| 12. FILTRACE A ÚPRAVA VODY | Sloupcový filtr - pro odstraňování dusičnanů z vody - 500 | IVAR.DENO 500 | IVA.550.DN | 9207
novinka | 12. FILTRACE A ÚPRAVA VODY | Sloupcový filtr - pro odstraňování chloru z vody - 030 - 5 tlačítek | IVAR.DECLO 030-5 | IVA.303.DC5 | 1269.79
novinka | 12. FILTRACE A ÚPRAVA VODY | Sloupcový filtr - pro odstraňování chloru z vody - 045 - 5 tlačítek | IVAR.DECLO 045-5 | IVA.304.DC5 | 1289.89
novinka | 12. FILTRACE A ÚPRAVA VODY | Sloupcový filtr - pro odstraňování chloru z vody - 075 - 5 tlačítek | IVAR.DECLO 075-5 | IVA.307.DC5 | 1459.45
novinka | 12. FILTRACE A ÚPRAVA VODY | Sloupcový filtr - pro odstraňování chloru z vody - 110 - 5 tlačítek | IVAR.DECLO 110-5 | IVA.311.DC5 | 1716.62
novinka | 12. FILTRACE A ÚPRAVA VODY | Sloupcový filtr - pro odstraňování chloru z vody - 140 - 5 tlačítek | IVAR.DECLO 140-5 | IVA.314.DC5 | 2307.11
novinka | 12. FILTRACE A ÚPRAVA VODY | Sloupcový filtr - pro odstraňování chloru z vody - 200 - 5 tlačítek | IVAR.DECLO 200-5 | IVA.320.DC5 | 3316.42
novinka | 12. FILTRACE A ÚPRAVA VODY | Sloupcový filtr - pro odstraňování chloru z vody - 320 - 5 tlačítek | IVAR.DECLO 320-5 | IVA.332.DC5 | 4547.44
novinka | 12. FILTRACE A ÚPRAVA VODY | Sloupcový filtr - pro odstraňování chloru z vody - 500 - 5 tlačítek | IVAR.DECLO 500-5 | IVA.350.DC5 | 6005.23
novinka | 12. FILTRACE A ÚPRAVA VODY | Sloupcový filtr - pro odstraňování kalů z vody - 030 - 5 tlačítek | IVAR.DESAND 030-5 | IVA.603.DS5 | 1174.96
novinka | 12. FILTRACE A ÚPRAVA VODY | Sloupcový filtr - pro odstraňování kalů z vody - 045 - 5 tlačítek | IVAR.DESAND 045-5 | IVA.604.DS5 | 1211.29
novinka | 12. FILTRACE A ÚPRAVA VODY | Sloupcový filtr - pro odstraňování kalů z vody - 075 - 5 tlačítek | IVAR.DESAND 075-5 | IVA.607.DS5 | 1291.44
novinka | 12. FILTRACE A ÚPRAVA VODY | Sloupcový filtr - pro odstraňování kalů z vody - 110 - 5 tlačítek | IVAR.DESAND 110-5 | IVA.611.DS5 | 1644.66
novinka | 12. FILTRACE A ÚPRAVA VODY | Sloupcový filtr - pro odstraňování kalů z vody - 140 - 5 tlačítek | IVAR.DESAND 140-5 | IVA.614.DS5 | 1982.15
novinka | 12. FILTRACE A ÚPRAVA VODY | Sloupcový filtr - pro odstraňování kalů z vody - 200 - 5 tlačítek | IVAR.DESAND 200-5 | IVA.620.DS5 | 2917.23
novinka | 12. FILTRACE A ÚPRAVA VODY | Sloupcový filtr - pro odstraňování kalů z vody - 320 - 5 tlačítek | IVAR.DESAND 320-5 | IVA.632.DS5 | 3748.1
novinka | 12. FILTRACE A ÚPRAVA VODY | Sloupcový filtr - pro odstraňování kalů z vody - 500 - 5 tlačítek | IVAR.DESAND 500-5 | IVA.650.DS5 | 4785.85
novinka | 12. FILTRACE A ÚPRAVA VODY | Dávkovací čerpadlo - digitální; 0-1,5l/h | IVAR.DOSAMATIC PPI X5MA | 106.191.X5MA | 611.65
novinka | 12. FILTRACE A ÚPRAVA VODY | Dávkovací čerpadlo - digitální; 0-4l/h | IVAR.DOSAMATIC PPI A | 106.191.X5A | 626.57
| 12. FILTRACE A ÚPRAVA VODY | Dávkovací čerpadlo - digitální; 0-10l/h | GEL.DOSAMATIC PPI BIG | 106.195.X5 | 1166.06
| 12. FILTRACE A ÚPRAVA VODY | Náhradní tlaková hadička - 6x4 (PVDF); 1m | GEL.PRISLUSENSTVI | IVAHADICEPVDF | 14.52
| 12. FILTRACE A ÚPRAVA VODY | Nádrž na roztok - 35l | GEL.TANK PE | 455.000.35 | 187.47
| 12. FILTRACE A ÚPRAVA VODY | Nádrž na roztok - 60l | GEL.TANK PE | 455.000.60 | 305.3
| 12. FILTRACE A ÚPRAVA VODY | Nádrž na roztok - 100l | GEL.TANK PE | 455.000.80 | 328.81
| 12. FILTRACE A ÚPRAVA VODY | Nádrž na roztok - 30l | IVAR.TANK | ICH1293 | 14.23
| 12. FILTRACE A ÚPRAVA VODY | Nádrž na roztok - 60l | IVAR.TANK | ICH1296 | 39.74
| 12. FILTRACE A ÚPRAVA VODY | Plastový držák čerpadla - pro GEL.DOSAMATIC | IVAR.PRISLUSENSTVI | I03101080 | 91.86
| 12. FILTRACE A ÚPRAVA VODY | Impulzní vodoměr - závitový, mokroběžný - 1/2"M; konektor BNC | GEL.IVLI | 106.090.00 | 246.15
| 12. FILTRACE A ÚPRAVA VODY | Impulzní vodoměr - závitový, mokroběžný - 3/4"M; konektor BNC | GEL.IVLI | 106.090.10 | 285.35
| 12. FILTRACE A ÚPRAVA VODY | Impulzní vodoměr - závitový, mokroběžný - 1"M; konektor BNC | GEL.IVLI | 106.090.20 | 428.06
| 12. FILTRACE A ÚPRAVA VODY | Impulzní vodoměr - závitový, mokroběžný - 5/4"M; konektor BNC | GEL.IVLI | 106.090.30 | 533.1
| 12. FILTRACE A ÚPRAVA VODY | Impulzní vodoměr - závitový, mokroběžný - 6/4"M; konektor BNC | GEL.IVLI | 106.090.40 | 892.16
| 12. FILTRACE A ÚPRAVA VODY | Impulzní vodoměr - závitový, mokroběžný - 2"M; konektor BNC | GEL.IVLI | 106.090.50 | 1676.13
| 12. FILTRACE A ÚPRAVA VODY | Dělič signálu | GEL.PRISLUSENSTVI | 106.090.95 | 55.26
novinka | 12. FILTRACE A ÚPRAVA VODY | Impulzní vodoměr - závitový, suchoběžný - 1/2"M; konektor HIRSCHMANN | IVAR.IVLI DRY | 120.090.00A | 172.34
novinka | 12. FILTRACE A ÚPRAVA VODY | Impulzní vodoměr - závitový, suchoběžný - 3/4"M; konektor HIRSCHMANN | IVAR.IVLI DRY | 120.090.10A | 190.8
novinka | 12. FILTRACE A ÚPRAVA VODY | Impulzní vodoměr - závitový, suchoběžný - 1"M; konektor HIRSCHMANN | IVAR.IVLI DRY | 120.090.20A | 307.76
novinka | 12. FILTRACE A ÚPRAVA VODY | Impulzní vodoměr - závitový, suchoběžný - 5/4"M; konektor HIRSCHMANN | IVAR.IVLI DRY | 120.090.30A | 344.69
novinka | 12. FILTRACE A ÚPRAVA VODY | Impulzní vodoměr - závitový, suchoběžný - 6/4"M; konektor HIRSCHMANN | IVAR.IVLI DRY | 120.090.40A | 483.46
novinka | 12. FILTRACE A ÚPRAVA VODY | Impulzní vodoměr - závitový, suchoběžný - 2"M; konektor HIRSCHMANN | IVAR.IVLI DRY | 120.090.50A | 763.93
| 12. FILTRACE A ÚPRAVA VODY | Profesionální přípravek - inhibitor - 1%; 1l | GEL.LONG LIFE 100 | 113.160.11 | 34.7
| 12. FILTRACE A ÚPRAVA VODY | Profesionální přípravek - inhibitor - 1%; 20l | GEL.LONG LIFE 100 | 113.160.21 | 650.78
| 12. FILTRACE A ÚPRAVA VODY | Tester pro měření koncentrace inhibitoru | GEL.TEST KIT INHIBITOR | 155.011.50 | 134.06
| 12. FILTRACE A ÚPRAVA VODY | Profesionální přípravek - ošetření otopných systémů - 0,5%; 1l | GEL.LONG LIFE 710 | 113.167.11 | 38.08
| 12. FILTRACE A ÚPRAVA VODY | Profesionální přípravek - ošetření otopných systémů - 0,5%; 5l | GEL.LONG LIFE 710 | 113.167.21 | 288.68
| 12. FILTRACE A ÚPRAVA VODY | Tester pro měření koncentrace GEL.LONG LIFE 710 | GEL.TEST KIT BIO | 155.011.60 | 99
| 12. FILTRACE A ÚPRAVA VODY | Profesionální přípravek - čištění otopných systémů - 1%; 1l | GEL.LONG LIFE 410 | 113.166.11 | 30.37
| 12. FILTRACE A ÚPRAVA VODY | Profesionální přípravek - čištění otopných systémů - 1%; 1l | GEL.LONG LIFE 800 | 113.165.61 | 79.72
| 12. FILTRACE A ÚPRAVA VODY | Profesionální přípravek - čištění otopných systémů - 1%; 5l | GEL.LONG LIFE 800 | 113.165.71 | 368.2
| 12. FILTRACE A ÚPRAVA VODY | Profesionální přípravek - inhibitor - 0,5%; 1l | GEL.POLY AP | 155.011.10 | 48.07
| 12. FILTRACE A ÚPRAVA VODY | Profesionální přípravek - inhibitor - 0,5%; 20l | GEL.POLY AP | 107.028.20 | 503.27
| 12. FILTRACE A ÚPRAVA VODY | Tester pro měření koncentrace inhibitoru GEL.POLY AP | GEL.TEST KIT POLY AP | 600.390.30 | 683.11
novinka | 12. FILTRACE A ÚPRAVA VODY | Profesionální přípravek - inhibitor - 300ml; sprej | IVAR.SENTINEL X100 | IVA.100.RD | 57.2
| 12. FILTRACE A ÚPRAVA VODY | Profesionální přípravek - inhibitor - 1l | IVAR.SENTINEL X100 | IVA.100.01 | 58.65
| 12. FILTRACE A ÚPRAVA VODY | Profesionální přípravek - inhibitor - 20l | IVAR.SENTINEL X100 | IVA.100.20 | 858.97
| 12. FILTRACE A ÚPRAVA VODY | Profesionální přípravek - ošetření topných systémů - 1l | IVAR.SENTINEL X800 | IVA.800.01 | 56.84
| 12. FILTRACE A ÚPRAVA VODY | Dezinfekční přípravek s chlornanem sodným - potravinářský - 10l | IVAR.GHC DESINFIK | ICH100010 | 44.27
| 12. FILTRACE A ÚPRAVA VODY | Dezinfekční přípravek s chlornanem sodným - potravinářský - 30l | IVAR.GHC DESINFIK | ICH100030 | 110.99
| 12. FILTRACE A ÚPRAVA VODY | Dezinfekční přípravek s chlornanem sodným - stabilizovaný, potravinářský - 10l | IVAR.GHC DESINFIK STABIL | ICH100011 | 51.56
| 12. FILTRACE A ÚPRAVA VODY | Dezinfekční přípravek s chlornanem sodným - stabilizovaný, potravinářský - 30l | IVAR.GHC DESINFIK STABIL | ICH100033 | 132.9
| 12. FILTRACE A ÚPRAVA VODY | Boiler Cleaner - 10-20%; 25kg | GEL.BOILER CLEANER E | 113.005.20 | 86.55
| 12. FILTRACE A ÚPRAVA VODY | Boiler Cleaner - 10-20%; 10kg | GEL.BOILER CLEANER E | 113.005.30 | 39.42
novinka | 12. FILTRACE A ÚPRAVA VODY | Boiler Cleaner - 10-30%; 25kg | GEL.BOILER CLEANER D.E. | 113.010.20 | 110.68
| 12. FILTRACE A ÚPRAVA VODY | Boiler Cleaner - 10-30%; 5kg | GEL.BOILER CLEANER DE | 113.010.50 | 34.42
| 12. FILTRACE A ÚPRAVA VODY | Boiler Cleaner - 20-30%; 10kg | GEL.BOILER CLEANER LZ | 113.070.90 | 151.94
| 12. FILTRACE A ÚPRAVA VODY | Boiler Cleaner - 20-30%; 25kg | GEL.BOILER CLEANER LZ | 113.070.85 | 358.46
| 12. FILTRACE A ÚPRAVA VODY | Boiler Cleaner - 10-15%; 10kg | GEL.BOILER CLEANER PZ | 113.070.50 | 270.62
| 12. FILTRACE A ÚPRAVA VODY | Boiler Cleaner - 10-15%; 1,5kg | GEL.BOILER CLEANER PZ | 113.070.70 | 49.69
| 12. FILTRACE A ÚPRAVA VODY | Boiler Cleaner - 10-15%; 10kg | GEL.BOILER CLEANER P | 113.050.50 | 222.35
| 12. FILTRACE A ÚPRAVA VODY | Boiler Cleaner - 10-15%; 1,5kg | GEL.BOILER CLEANER P | 113.050.70 | 45.58
| 12. FILTRACE A ÚPRAVA VODY | Boiler Cleaner - 3-5%; 10kg | GEL.BOILER CLEANER N | 113.130.30 | 108.07
| 12. FILTRACE A ÚPRAVA VODY | Boiler Cleaner - 3-5%; 1kg | GEL.BOILER CLEANER N | 113.130.50 | 20.32
novinka | 12. FILTRACE A ÚPRAVA VODY | Tester pro měření pH vody 1-14 - 50ks | GEL.PH TEST | 155.011.58 | 18.94
| 12. FILTRACE A ÚPRAVA VODY | Nemrznoucí směs - pro topné a solární systémy - 5l | IVAR.THERMOL | IVA.005.TH | 56.17
| 12. FILTRACE A ÚPRAVA VODY | Nemrznoucí směs - pro topné a solární systémy - 30l | IVAR.THERMOL | IVA.030.TH | 334.11
| 12. FILTRACE A ÚPRAVA VODY | Nemrznoucí směs - pro topné a solární systémy - 60l | IVAR.THERMOL | IVA.060.TH | 686.58
| 12. FILTRACE A ÚPRAVA VODY | Nemrznoucí směs pro topné a solární systémy - 30l; naředěná | IVAR.THERMOL -32 | 113.164.33 | 190.98
| 12. FILTRACE A ÚPRAVA VODY | Nemrznoucí směs - pro topné a solární systémy s inhibitorem - 5l | IVAR.LONG 500 | IVA.005.L500 | 73.34
| 12. FILTRACE A ÚPRAVA VODY | Nemrznoucí směs - pro topné a solární systémy s inhibitorem - 30l | IVAR.LONG 500 | IVA.030.L500 | 437.07
| 12. FILTRACE A ÚPRAVA VODY | Nemrznoucí směs - pro topné a solární systémy s inhibitorem - 60l | IVAR.LONG 500 | IVA.060.L500 | 892.51
| 12. FILTRACE A ÚPRAVA VODY | Čisticí čerpadlo - pro odstraňování usazenin - automatický přepínač toku - 24l; 44l/min. | GEL.BOY C 30 MATIC | 121.075.00 | 1273.56
| 12. FILTRACE A ÚPRAVA VODY | Čisticí čerpadlo - pro odstraňování usazenin - ruční přepínač toku - 15l; 33l/min. | GEL.BOY C 15 SUPER | 121.031.00 | 752.8
| 12. FILTRACE A ÚPRAVA VODY | Čisticí čerpadlo - pro odstraňování usazenin - ruční přepínač toku - 24l; 39l/min. | GEL.BOY C 30 | 121.070.00 | 1249.48
| 12. FILTRACE A ÚPRAVA VODY | Čisticí čerpadlo - pro odstraňování usazenin - ruční přepínač toku - 13l; 28l/min. | GEL.BABY 13 | 121.300.00 | 677.17
| 12. FILTRACE A ÚPRAVA VODY | Čisticí čerpadlo - pro odstraňování usazenin - ruční přepínač směru toku - 24l | GEL.LONG LIFE SUPER FLUSH 30 | 121.070.64 | 1420.39
| 12. FILTRACE A ÚPRAVA VODY | Čisticí čerpadlo - pro odstraňování usazenin - hydraulický přepínač směru toku - 40l | GEL.LONG LIFE SUPER FLUSH 40 | 121.094.00 | 2106.63
| 12. FILTRACE A ÚPRAVA VODY | Mobilní změkčovací zařízení - pro plnění systémů - 40l | GEL.LONG LIFE WHEELY SOFT | 109.745.90 | 2070.07
| 13. KULOVÉ UZÁVĚRY A SANITÁRNÍ ARMATURY | Rozdělovač studené a teplé vody - s kul. uzávěry na výstupu - FASTEC Quick; 4+3 vývody; DN 10 | IVAR.K 4.3 | K403DF10200 | 283.95
| 13. KULOVÉ UZÁVĚRY A SANITÁRNÍ ARMATURY | Rozdělovač studené a teplé vody - s kul. uzávěry na výstupu - FASTEC Quick; 5+4 vývody; DN 10 | IVAR.K 4.3 | K403DF10100 | 311.61
| 13. KULOVÉ UZÁVĚRY A SANITÁRNÍ ARMATURY | Rozdělovač studené a teplé vody - s kul. uzávěry na výstupu - FASTEC Quick; 6+5 vývodů; DN 10 | IVAR.K 4.3 | K403EF10100 | 353.41
| 13. KULOVÉ UZÁVĚRY A SANITÁRNÍ ARMATURY | Rozdělovač studené a teplé vody - s kul. uzávěry na vstupu - FASTEC Quick; 4+3 vývody; DN 10 | IVAR.K 4.2 | K402BF10100 | 237.24
| 13. KULOVÉ UZÁVĚRY A SANITÁRNÍ ARMATURY | Kulový uzávěr studené vody - podomítkový - 3/4"EK; DN 15 | IVAR.K 4.1 | K401BE10100 | 82.68
| 13. KULOVÉ UZÁVĚRY A SANITÁRNÍ ARMATURY | Kulový uzávěr studené vody - podomítkový - FASTEC Quick; DN 15 | IVAR.K 4.1 | K401BF10100 | 85.43
| 13. KULOVÉ UZÁVĚRY A SANITÁRNÍ ARMATURY | Kulový uzávěr studené vody - podomítkový - FASTEC Quick; DN 20 | IVAR.K 4.1 | K401BF30100 | 116.31
| 13. KULOVÉ UZÁVĚRY A SANITÁRNÍ ARMATURY | KIT kulových uzávěrů studené a teplé vody - podomítkový - 1/2"; DN 15 | IVAR.K 4.0 | K400B110100 | 100.51
| 13. KULOVÉ UZÁVĚRY A SANITÁRNÍ ARMATURY | KIT kulových uzávěrů studené a teplé vody - podomítkový - 3/4"EK; DN 15 | IVAR.K 4.0 | K400BE10100 | 99.42
| 13. KULOVÉ UZÁVĚRY A SANITÁRNÍ ARMATURY | KIT kulových uzávěrů studené a teplé vody - podomítkový - FASTEC Quick; DN 15 | IVAR.K 4.0 | K400BF10100 | 107.09
| 13. KULOVÉ UZÁVĚRY A SANITÁRNÍ ARMATURY | KIT kulových uzávěrů studené a teplé vody - podomítkový - FASTEC Quick; DN 20 | IVAR.K 4.0 | K400BF30100 | 141.68
| 13. KULOVÉ UZÁVĚRY A SANITÁRNÍ ARMATURY | KIT podomítkových kul. uzávěrů - možnost ovládání servopohonem - FASTEC; DN 15; s vodoměry | IVAR.K4CC DUO | K4CCEF10200S | 414.38
| 13. KULOVÉ UZÁVĚRY A SANITÁRNÍ ARMATURY | KIT podomítkových kul. uzávěrů - možnost ovládání servopohonem - FASTEC; DN 15; bez vodoměrů | IVAR.K4CC DUO | K4CCEF10200 | 304.23
| 13. KULOVÉ UZÁVĚRY A SANITÁRNÍ ARMATURY | Podomítkový kulový uzávěr - možnost ovládání servopohonem - FASTEC Quick; DN 15; s vodoměrem | IVAR.K4CC MONO | K4CCDF10200S | 245.71
| 13. KULOVÉ UZÁVĚRY A SANITÁRNÍ ARMATURY | Podomítkový kulový uzávěr - možnost ovládání servopohonem - FASTEC Quick; DN 15; bez vodoměru | IVAR.K4CC MONO | K4CCDF10200 | 192.08
| 13. KULOVÉ UZÁVĚRY A SANITÁRNÍ ARMATURY | Podomítkový kulový uzávěr s možností vzdáleného ovládání - FASTEC Quick; DN 15 | IVAR.K4.1 E-READY | K401BF10300 | 76.07
| 13. KULOVÉ UZÁVĚRY A SANITÁRNÍ ARMATURY | Podomítkový kulový uzávěr s možností vzdáleného ovládání - FASTEC Quick; DN 20 | IVAR.K4.1 E-READY | K401BF30200 | 103.87
| 13. KULOVÉ UZÁVĚRY A SANITÁRNÍ ARMATURY | Kulový uzávěr s možností vzdáleného ovládání - 1/2"; DN 15; FF | IVAT.T4 E-READY | T4P3211100 | 43.96
| 13. KULOVÉ UZÁVĚRY A SANITÁRNÍ ARMATURY | Kulový uzávěr s možností vzdáleného ovládání - 3/4"; DN 20; FF | IVAT.T4 E-READY | T4P4211100 | 58.24
| 13. KULOVÉ UZÁVĚRY A SANITÁRNÍ ARMATURY | Kulový uzávěr s možností vzdáleného ovládání - FASTEC Quick; DN 15; FF | IVAT.T4 E-READY | T4P3271100 | 45.19
| 13. KULOVÉ UZÁVĚRY A SANITÁRNÍ ARMATURY | Kulový uzávěr s možností vzdáleného ovládání - FASTEC Quick; DN 20; FF | IVAT.T4 E-READY | T4P4271100 | 63.63
| 13. KULOVÉ UZÁVĚRY A SANITÁRNÍ ARMATURY | Kulový uzávěr s možností vzdáleného ovládání - FASTEC Quick; DN 15; FM | IVAT.T4 E-READY | T4P3272100 | 40.71
| 13. KULOVÉ UZÁVĚRY A SANITÁRNÍ ARMATURY | Krycí deska ke kulovým uzávěrům IVAR.K 4.0/4.1 a rozdělovačům IVAR.K 4.2 - 135x90mm; bílá | IVAR.KPLB 03 | KPLB0301600 | 20.9
| 13. KULOVÉ UZÁVĚRY A SANITÁRNÍ ARMATURY | Krycí deska ke kulovým uzávěrům IVAR.K 4.0/4.1 a rozdělovačům IVAR.K 4.2 - 135x90mm; stříbrná | IVAR.KPLB 03 | KPLB0301800 | 37.35
| 13. KULOVÉ UZÁVĚRY A SANITÁRNÍ ARMATURY | Krycí deska ke kulovým uzávěrům IVAR.K 4.0/4.1 a rozdělovačům IVAR.K 4.2 - 135x90mm; černá | IVAR.KPLB 03 | KPLB0301A00 | 36.27
| 13. KULOVÉ UZÁVĚRY A SANITÁRNÍ ARMATURY | Krycí deska ke kulovým uzávěrům IVAR.K 4.0/4.1 a rozdělovačům IVAR.K 4.2 - 135x90mm; chrom | IVAR.KPLB 03 | KPLB0301M00 | 27.37
| 13. KULOVÉ UZÁVĚRY A SANITÁRNÍ ARMATURY | Krycí deska k rozdělovačům IVAR.K 4.3 (4+3, 5+4), IVAR.K4CC MONO - 230x140mm; bílá | IVAR.KPLD 03 | KPLD0301600 | 39.95
| 13. KULOVÉ UZÁVĚRY A SANITÁRNÍ ARMATURY | Krycí deska k rozdělovačům IVAR.K 4.3 (4+3, 5+4), IVAR.K4CC MONO - 230x140mm; stříbrná | IVAR.KPLD 03 | KPLD0301800 | 61.46
| 13. KULOVÉ UZÁVĚRY A SANITÁRNÍ ARMATURY | Krycí deska k rozdělovačům IVAR.K 4.3 (4+3, 5+4), IVAR.K4CC MONO - 230x140mm; černá | IVAR.KPLD 03 | KPLD0301A00 | 63.02
| 13. KULOVÉ UZÁVĚRY A SANITÁRNÍ ARMATURY | Krycí deska k rozdělovačům IVAR.K 4.3 (4+3, 5+4), IVAR.K4CC MONO - 230x140mm; chrom | IVAR.KPLD 03 | KPLD0301M00 | 84.53
| 13. KULOVÉ UZÁVĚRY A SANITÁRNÍ ARMATURY | Krycí deska k rozdělovačům IVAR.K 4.3 (6+5), IVAR.K4CC DUO - 290x185mm; bílá | IVAR.KPLE 03 | KPLE0301600 | 50.72
| 13. KULOVÉ UZÁVĚRY A SANITÁRNÍ ARMATURY | Krycí deska k rozdělovačům IVAR.K 4.3 (6+5), IVAR.K4CC DUO - 290x185mm; stříbrná | IVAR.KPLE 03 | KPLE0301800 | 63.02
| 13. KULOVÉ UZÁVĚRY A SANITÁRNÍ ARMATURY | Krycí deska k rozdělovačům IVAR.K 4.3 (6+5), IVAR.K4CC DUO - 290x185mm; černá | IVAR.KPLE 03 | KPLE0301A00 | 75.31
| 13. KULOVÉ UZÁVĚRY A SANITÁRNÍ ARMATURY | Krycí deska k rozdělovačům IVAR.K 4.3 (6+5), IVAR.K4CC DUO - 290x185mm; chrom | IVAR.KPLE 03 | KPLE0301M00 | 89.12
| 13. KULOVÉ UZÁVĚRY A SANITÁRNÍ ARMATURY | Elektrický pohon ke kulovým uzávěrům E-READY - 230V; vytápění | IVAR.E 104 | E1042100 | 224.34
| 13. KULOVÉ UZÁVĚRY A SANITÁRNÍ ARMATURY | Elektrický pohon ke kulovým uzávěrům E-READY - 24V; vytápění | IVAR.E 104 | E1044100 | 224.34
| 13. KULOVÉ UZÁVĚRY A SANITÁRNÍ ARMATURY | Elektrický pohon ke kulovým uzávěrům E-READY - 230V; sanita | IVAR.E 104 | E1045100 | 224.34
| 13. KULOVÉ UZÁVĚRY A SANITÁRNÍ ARMATURY | Elektrický pohon ke kulovým uzávěrům E-READY - 24V; sanita | IVAR.E 104 | E1046100 | 224.34
| 13. KULOVÉ UZÁVĚRY A SANITÁRNÍ ARMATURY | Připojovací fiting FASTEC - 16x2; FASTEC Quick | IVAR.F 13 | 511115MP | 4.95
| 13. KULOVÉ UZÁVĚRY A SANITÁRNÍ ARMATURY | Připojovací fiting FASTEC - 20x2; FASTEC Quick | IVAR.F 13 | 511118MP | 5.5
| 13. KULOVÉ UZÁVĚRY A SANITÁRNÍ ARMATURY | Připojovací fiting FASTEC - 26x3; FASTEC Quick | IVAR.F 13 | 511122MP | 7.12
| 13. KULOVÉ UZÁVĚRY A SANITÁRNÍ ARMATURY | Připojovací fitink FASTEC - 32x3; FASTEC Quick | IVAR.F 14 | RF14M32101VA | 15.84
| 13. KULOVÉ UZÁVĚRY A SANITÁRNÍ ARMATURY | Dvojitý adaptér FASTEC - rozbočení mimo osu - FASTEC Quick | IVAR.KA 01 | KA00F10001 | 23.83
| 13. KULOVÉ UZÁVĚRY A SANITÁRNÍ ARMATURY | Závitový fitink FASTEC - přímý - FASTEC Quick x 1/2"M | IVAR.KA 03 | KA00K00003 | 8.74
| 13. KULOVÉ UZÁVĚRY A SANITÁRNÍ ARMATURY | Závitový fitink FASTEC - přímý - FASTEC Quick x 1/2"F | IVAR.RF 121 | RF12101000 | 9.07
| 13. KULOVÉ UZÁVĚRY A SANITÁRNÍ ARMATURY | Závitový fitink FASTEC - přímý - FASTEC Quick x 3/4"F | IVAR.RF 121 | RF12111000 | 10.31
| 13. KULOVÉ UZÁVĚRY A SANITÁRNÍ ARMATURY | Závitový fitink FASTEC - přímý - FASTEC Quick x 3/4"EK | IVAR.KA 04 | KA00K00004 | 8.74
| 13. KULOVÉ UZÁVĚRY A SANITÁRNÍ ARMATURY | Fitink FASTEC - rohový - FASTEC Quick; FxM | IVAR.RF 05 | RF12210100 | 12.3
| 13. KULOVÉ UZÁVĚRY A SANITÁRNÍ ARMATURY | Fitink FASTEC - rohový - FASTEC Quick; FxF | IVAR.RF 06 | RF12210200 | 13.66
| 13. KULOVÉ UZÁVĚRY A SANITÁRNÍ ARMATURY | Závitový fitink FASTEC - rohový - FASTEC Quick x 1/2"M | IVAR.RF 122 | RF122F0100 | 10.31
| 13. KULOVÉ UZÁVĚRY A SANITÁRNÍ ARMATURY | Závitový fitink FASTEC - rohový - FASTEC Quick x 1/2"F | IVAR.RF 122 | RF122F0200 | 11.67
| 13. KULOVÉ UZÁVĚRY A SANITÁRNÍ ARMATURY | Fitink FASTEC - T-kus redukovaný - FASTEC Quick; FxFxM | IVAR.RF 07 | RF12310100 | 17.53
| 13. KULOVÉ UZÁVĚRY A SANITÁRNÍ ARMATURY | Fitink FASTEC - T-kus jednoznačný - FASTEC Quick; FxFxF | IVAR.RF 08 | RF12310200 | 18.77
| 13. KULOVÉ UZÁVĚRY A SANITÁRNÍ ARMATURY | Zátka FASTEC - FASTEC Quick | IVAR.KA 09 | KA00K00002 | 3.84
| 13. KULOVÉ UZÁVĚRY A SANITÁRNÍ ARMATURY | Kulový uzávěr FASTEC - se zvýšeným průtokem - FASTEC Quick; FxFxF | IVAR.T4P | T4P32C2100 | 49.17
| 13. KULOVÉ UZÁVĚRY A SANITÁRNÍ ARMATURY | Kulový uzávěr FASTEC - se zvýšeným průtokem - FASTEC Quick; FxMxF | IVAR.T4P | T4P32C3100 | 49.17
| 13. KULOVÉ UZÁVĚRY A SANITÁRNÍ ARMATURY | Kulový uzávěr FASTEC - se zvýšeným průtokem - FASTEC Quick; MxFxF | IVAR.T4P | T4P32C1100 | 49.93
| 13. KULOVÉ UZÁVĚRY A SANITÁRNÍ ARMATURY | Kulový uzávěr FASTEC - FASTEC Quick; FxFxM; levý | IVAR.T4P-L | T4P12C2100 | 37.35
| 13. KULOVÉ UZÁVĚRY A SANITÁRNÍ ARMATURY | Teleskopické prodloužení - nastavitelné - FASTEC Quick; DN 15; FF | IVAR.TELESKOP | RF12110300 | 41.18
| 13. KULOVÉ UZÁVĚRY A SANITÁRNÍ ARMATURY | Teleskopické prodloužení - nastavitelné - FASTEC Quick; DN 20; FF | IVAR.TELESKOP | RF22120200 | 55.03
| 13. KULOVÉ UZÁVĚRY A SANITÁRNÍ ARMATURY | Rozdělovač studené a teplé vody TECOFIX - s kulovými uzávěry na výstupech - 2cestný; F13 | IVAR.TECOFIX CK3 | CK032F10100 | 63.02
| 13. KULOVÉ UZÁVĚRY A SANITÁRNÍ ARMATURY | Rozdělovač studené a teplé vody TECOFIX - s kulovými uzávěry na výstupech - 3cestný; F13 | IVAR.TECOFIX CK3 | CK033F10100 | 84.35
| 13. KULOVÉ UZÁVĚRY A SANITÁRNÍ ARMATURY | Rozdělovač studené a teplé vody TECOFIX - s kulovými uzávěry na výstupech - 4cestný; F13 | IVAR.TECOFIX CK3 | CK034F10100 | 103.58
| 13. KULOVÉ UZÁVĚRY A SANITÁRNÍ ARMATURY | Rozdělovač studené a teplé vody TECOFIX - s kulovými uzávěry na výstupech - 5cestný; F13 | IVAR.TECOFIX CK3 | CK035F10100 | 125.85
| 13. KULOVÉ UZÁVĚRY A SANITÁRNÍ ARMATURY | Rozdělovač studené a teplé vody TECOFIX - s kulovými uzávěry na výstupech - 6cestný; F13 | IVAR.TECOFIX CK3 | CK036F10100 | 152.28
| 13. KULOVÉ UZÁVĚRY A SANITÁRNÍ ARMATURY | Rozdělovač studené a teplé vody TECOFIX - 3cestný; F13 | IVAR.TECOFIX CK2 | CK023F10100 | 37.82
| 13. KULOVÉ UZÁVĚRY A SANITÁRNÍ ARMATURY | Rozdělovač studené a teplé vody TECOFIX - 4cestný; F13 | IVAR.TECOFIX CK2 | CK024F10100 | 46.09
| 13. KULOVÉ UZÁVĚRY A SANITÁRNÍ ARMATURY | Rozdělovač studené a teplé vody TECOFIX - 5cestný; F13 | IVAR.TECOFIX CK2 | CK025F10100 | 54.41
| 13. KULOVÉ UZÁVĚRY A SANITÁRNÍ ARMATURY | Instalační deska TECOFIX - 240mm x 80mm | IVAR.TECOFIX PLATE 01 | TXA01 | 5.86
| 13. KULOVÉ UZÁVĚRY A SANITÁRNÍ ARMATURY | Instalační deska TECOFIX - včetně instalační skříně - 310mm x 210mm x 85mm | IVAR.TECOFIX PLATE 02 | TXA02 | 28.74
| 13. KULOVÉ UZÁVĚRY A SANITÁRNÍ ARMATURY | Instalační objímka TECOFIX - pro předsazenou instalaci rozdělovače; set 2ks | IVAR.TECOFIX TX | TX001 | 6.14
| 13. KULOVÉ UZÁVĚRY A SANITÁRNÍ ARMATURY | Instalační objímka TECOFIX - pro instalaci rozdělovače; set 2ks | IVAR.TECOFIX TX | TX002 | 5.86
| 13. KULOVÉ UZÁVĚRY A SANITÁRNÍ ARMATURY | Instalační objímka TECOFIX - pro instalaci uzavíracího ventilu IVAR.T4P; set 2ks | IVAR.TECOFIX TX | TX003 | 9.84
| 13. KULOVÉ UZÁVĚRY A SANITÁRNÍ ARMATURY | Kulový uzávěr voda PERFECTA - 1/2"FF; páka | FIV.8363 | 8363R004 | 6.84
| 13. KULOVÉ UZÁVĚRY A SANITÁRNÍ ARMATURY | Kulový uzávěr voda PERFECTA - 3/4"FF; páka | FIV.8363 | 8363R005 | 9.41
| 13. KULOVÉ UZÁVĚRY A SANITÁRNÍ ARMATURY | Kulový uzávěr voda PERFECTA - 1"FF; páka | FIV.8363 | 8363R006 | 15.58
| 13. KULOVÉ UZÁVĚRY A SANITÁRNÍ ARMATURY | Kulový uzávěr voda PERFECTA - 5/4"FF; páka | FIV.8363 | 8363R007 | 24.66
| 13. KULOVÉ UZÁVĚRY A SANITÁRNÍ ARMATURY | Kulový uzávěr voda PERFECTA - 6/4"FF; páka | FIV.8363 | 8363R008 | 39.35
| 13. KULOVÉ UZÁVĚRY A SANITÁRNÍ ARMATURY | Kulový uzávěr voda PERFECTA - 2"FF; páka | FIV.8363 | 8363R009 | 60.23
| 13. KULOVÉ UZÁVĚRY A SANITÁRNÍ ARMATURY | Kulový uzávěr voda PERFECTA - 2 1/2"FF; páka | FIV.8363 | 8363R010 | 136.96
| 13. KULOVÉ UZÁVĚRY A SANITÁRNÍ ARMATURY | Kulový uzávěr voda PERFECTA - 3"FF; páka | FIV.8363 | 8363R011 | 178.17
| 13. KULOVÉ UZÁVĚRY A SANITÁRNÍ ARMATURY | Kulový uzávěr voda PERFECTA - 4"FF; páka | FIV.8363 | 8363R012 | 397.91
| 13. KULOVÉ UZÁVĚRY A SANITÁRNÍ ARMATURY | Kulový uzávěr voda PERFECTA - 1/2"FF; motýl | FIV.8366 | 8366R004 | 7.44
| 13. KULOVÉ UZÁVĚRY A SANITÁRNÍ ARMATURY | Kulový uzávěr voda PERFECTA - 3/4"FF; motýl | FIV.8366 | 8366R005 | 9.85
| 13. KULOVÉ UZÁVĚRY A SANITÁRNÍ ARMATURY | Kulový uzávěr voda PERFECTA - 1"FF; motýl | FIV.8366 | 8366R006 | 15.62
| 13. KULOVÉ UZÁVĚRY A SANITÁRNÍ ARMATURY | Kulový uzávěr voda PERFECTA - 5/4"FF; motýl | FIV.8366 | 8366R007 | 23.96
| 13. KULOVÉ UZÁVĚRY A SANITÁRNÍ ARMATURY | Kulový uzávěr voda PERFECTA - 1/2"FM; páka | FIV.8364 | 8364R004 | 7.91
| 13. KULOVÉ UZÁVĚRY A SANITÁRNÍ ARMATURY | Kulový uzávěr voda PERFECTA - 3/4"FM; páka | FIV.8364 | 8364R005 | 10.21
| 13. KULOVÉ UZÁVĚRY A SANITÁRNÍ ARMATURY | Kulový uzávěr voda PERFECTA - 1"FM; páka | FIV.8364 | 8364R006 | 17.79
| 13. KULOVÉ UZÁVĚRY A SANITÁRNÍ ARMATURY | Kulový uzávěr voda PERFECTA - 5/4"FM; páka | FIV.8364 | 8364R007 | 27.19
| 13. KULOVÉ UZÁVĚRY A SANITÁRNÍ ARMATURY | Kulový uzávěr voda PERFECTA - 6/4"FM; páka | FIV.8364 | 8364R008 | 39.38
| 13. KULOVÉ UZÁVĚRY A SANITÁRNÍ ARMATURY | Kulový uzávěr voda PERFECTA - 2"FM; páka | FIV.8364 | 8364R009 | 59.5
| 13. KULOVÉ UZÁVĚRY A SANITÁRNÍ ARMATURY | Kulový uzávěr voda PERFECTA - 1/2"MF; motýl | FIV.8367 | 8367R004 | 7.91
| 13. KULOVÉ UZÁVĚRY A SANITÁRNÍ ARMATURY | Kulový uzávěr voda PERFECTA - 3/4"MF; motýl | FIV.8367 | 8367R005 | 10.38
| 13. KULOVÉ UZÁVĚRY A SANITÁRNÍ ARMATURY | Kulový uzávěr voda PERFECTA - 1"MF; motýl | FIV.8367 | 8367R006 | 17.79
| 13. KULOVÉ UZÁVĚRY A SANITÁRNÍ ARMATURY | Kulový uzávěr voda PERFECTA - 5/4"MF; motýl | FIV.8367 | 8367R007 | 24.8
| 13. KULOVÉ UZÁVĚRY A SANITÁRNÍ ARMATURY | Kulový uzávěr voda PERFECTA - se šroubením - 1/2"FM; motýl | FIV.8373 R | 8373R004 | 11.18
| 13. KULOVÉ UZÁVĚRY A SANITÁRNÍ ARMATURY | Kulový uzávěr voda PERFECTA - se šroubením - 3/4"FM; motýl | FIV.8373 R | 8373R005 | 16.18
| 13. KULOVÉ UZÁVĚRY A SANITÁRNÍ ARMATURY | Kulový uzávěr voda PERFECTA - se šroubením - 1"FM; motýl | FIV.8373 R | 8373R006 | 25.16
| 13. KULOVÉ UZÁVĚRY A SANITÁRNÍ ARMATURY | Kulový uzávěr voda PERFECTA - se šroubením - 5/4"FM; motýl | FIV.8373 R | 8373R007 | 38.61
| 13. KULOVÉ UZÁVĚRY A SANITÁRNÍ ARMATURY | Kulový uzávěr voda EVOLUTION - 1/4"FF; páka | FIV.80001 P | 80001014 | 7.64
| 13. KULOVÉ UZÁVĚRY A SANITÁRNÍ ARMATURY | Kulový uzávěr voda EVOLUTION - 3/8"FF; páka | FIV.80001 P | 80001038 | 6.91
| 13. KULOVÉ UZÁVĚRY A SANITÁRNÍ ARMATURY | Kulový uzávěr voda EVOLUTION - 1/2"FF; páka | FIV.80001 P | 80001012 | 8.31
| 13. KULOVÉ UZÁVĚRY A SANITÁRNÍ ARMATURY | Kulový uzávěr voda EVOLUTION - 3/4"FF; páka | FIV.80001 P | 80001034 | 12.82
| 13. KULOVÉ UZÁVĚRY A SANITÁRNÍ ARMATURY | Kulový uzávěr voda EVOLUTION - 1"FF; páka | FIV.80001 P | 80001100 | 21.02
| 13. KULOVÉ UZÁVĚRY A SANITÁRNÍ ARMATURY | Kulový uzávěr voda EVOLUTION - 5/4"FF; páka | FIV.80001 P | 80001114 | 33.94
| 13. KULOVÉ UZÁVĚRY A SANITÁRNÍ ARMATURY | Kulový uzávěr voda EVOLUTION - 6/4"FF; páka | FIV.80001 P | 80001112 | 47.49
| 13. KULOVÉ UZÁVĚRY A SANITÁRNÍ ARMATURY | Kulový uzávěr voda EVOLUTION - 2"FF; páka | FIV.80001 P | 80001200 | 77.69
| 13. KULOVÉ UZÁVĚRY A SANITÁRNÍ ARMATURY | Kulový uzávěr voda EVOLUTION - 1/4"FF; motýl | FIV.80001 M | 80001015 | 7.64
| 13. KULOVÉ UZÁVĚRY A SANITÁRNÍ ARMATURY | Kulový uzávěr voda EVOLUTION - 3/8"FF; motýl | FIV.80001 M | 80001039 | 6.91
| 13. KULOVÉ UZÁVĚRY A SANITÁRNÍ ARMATURY | Kulový uzávěr voda EVOLUTION - 1/2"FF; motýl | FIV.80001 M | 80001013 | 8.31
| 13. KULOVÉ UZÁVĚRY A SANITÁRNÍ ARMATURY | Kulový uzávěr voda EVOLUTION - 3/4"FF; motýl | FIV.80001 M | 80001035 | 12.82
| 13. KULOVÉ UZÁVĚRY A SANITÁRNÍ ARMATURY | Kulový uzávěr voda EVOLUTION - 1"FF; motýl | FIV.80001 M | 80001101 | 21.02
| 13. KULOVÉ UZÁVĚRY A SANITÁRNÍ ARMATURY | Kulový uzávěr voda EVOLUTION - 5/4"FF; motýl | FIV.80001 M | 80001115 | 33.94
| 13. KULOVÉ UZÁVĚRY A SANITÁRNÍ ARMATURY | Kulový uzávěr voda EVOLUTION - 1/4"FM; páka | FIV.80004 P | 80004014 | 7.91
| 13. KULOVÉ UZÁVĚRY A SANITÁRNÍ ARMATURY | Kulový uzávěr voda EVOLUTION - 3/8"FM; páka | FIV.80004 P | 80004038 | 7.64
| 13. KULOVÉ UZÁVĚRY A SANITÁRNÍ ARMATURY | Kulový uzávěr voda EVOLUTION - 1/2"FM; páka | FIV.80004 P | 80004012 | 8.41
| 13. KULOVÉ UZÁVĚRY A SANITÁRNÍ ARMATURY | Kulový uzávěr voda EVOLUTION - 3/4"FM; páka | FIV.80004 P | 80004034 | 12.74
| 13. KULOVÉ UZÁVĚRY A SANITÁRNÍ ARMATURY | Kulový uzávěr voda EVOLUTION - 1"FM; páka | FIV.80004 P | 80004100 | 21.89
| 13. KULOVÉ UZÁVĚRY A SANITÁRNÍ ARMATURY | Kulový uzávěr voda EVOLUTION - 5/4"FM; páka | FIV.80004 P | 80004114 | 33.94
| 13. KULOVÉ UZÁVĚRY A SANITÁRNÍ ARMATURY | Kulový uzávěr voda EVOLUTION - 6/4"FM; páka | FIV.80004 P | 80004112 | 48.93
| 13. KULOVÉ UZÁVĚRY A SANITÁRNÍ ARMATURY | Kulový uzávěr voda EVOLUTION - 2"FM; páka | FIV.80004 P | 80004200 | 79.83
| 13. KULOVÉ UZÁVĚRY A SANITÁRNÍ ARMATURY | Kulový uzávěr voda EVOLUTION - 1/4"FM; motýl | FIV.80004 M | 80004015 | 8.01
| 13. KULOVÉ UZÁVĚRY A SANITÁRNÍ ARMATURY | Kulový uzávěr voda EVOLUTION - 3/8"FM; motýl | FIV.80004 M | 80004039 | 7.64
| 13. KULOVÉ UZÁVĚRY A SANITÁRNÍ ARMATURY | Kulový uzávěr voda EVOLUTION - 1/2"FM; motýl | FIV.80004 M | 80004013 | 8.41
| 13. KULOVÉ UZÁVĚRY A SANITÁRNÍ ARMATURY | Kulový uzávěr voda EVOLUTION - 3/4"FM; motýl | FIV.80004 M | 80004035 | 12.74
| 13. KULOVÉ UZÁVĚRY A SANITÁRNÍ ARMATURY | Kulový uzávěr voda EVOLUTION - 1"FM; motýl | FIV.80004 M | 80004101 | 21.93
| 13. KULOVÉ UZÁVĚRY A SANITÁRNÍ ARMATURY | Kulový uzávěr voda EVOLUTION - 5/4FM motýl | FIV.80004 M | 80004115 | 33.94
| 13. KULOVÉ UZÁVĚRY A SANITÁRNÍ ARMATURY | Kulový uzávěr voda - s odvodněním - 1/2"FF; páka | FIV.08011 | I08011012 | 14.29
| 13. KULOVÉ UZÁVĚRY A SANITÁRNÍ ARMATURY | Kulový uzávěr voda - s odvodněním - 3/4"FF; páka | FIV.08011 | I08011034 | 18.29
| 13. KULOVÉ UZÁVĚRY A SANITÁRNÍ ARMATURY | Kulový uzávěr voda - s odvodněním - 1"FF; páka | FIV.08011 | I08011100 | 28.16
| 13. KULOVÉ UZÁVĚRY A SANITÁRNÍ ARMATURY | Kulový uzávěr voda - s odvodněním - 5/4"FF; páka | FIV.08011 | I08011114 | 39.61
| 13. KULOVÉ UZÁVĚRY A SANITÁRNÍ ARMATURY | Kulový uzávěr voda - s odvodněním - 6/4"FF; páka | FIV.08011 | I08011112 | 54.9
| 13. KULOVÉ UZÁVĚRY A SANITÁRNÍ ARMATURY | Kulový uzávěr voda - s odvodněním - 2"FF; páka | FIV.08011 | I08011200 | 84.77
| 13. KULOVÉ UZÁVĚRY A SANITÁRNÍ ARMATURY | Zátka - pro kulový uzávěr s odvodněním - 1/4" | IVAR.A010 | ART.A010 | 0.94
| 13. KULOVÉ UZÁVĚRY A SANITÁRNÍ ARMATURY | Ventilek - pro kulový uzávěr s odvodněním - 1/4" | IVAR.A014 | ART.A014 | 2.86
| 13. KULOVÉ UZÁVĚRY A SANITÁRNÍ ARMATURY | Kulový uzávěr voda - rohový - série 59 - 1/2"FF; motýl | IVAR.59 | 370151330 | 16.56
| 13. KULOVÉ UZÁVĚRY A SANITÁRNÍ ARMATURY | Kulový uzávěr voda - rohový - série 59 - 3/4"FF; motýl | IVAR.59 | 370201330 | 23.17
| 13. KULOVÉ UZÁVĚRY A SANITÁRNÍ ARMATURY | Kulový uzávěr voda - rohový - série 59 - 1"FF; motýl | IVAR.59 | 370251330 | 36.52
| 13. KULOVÉ UZÁVĚRY A SANITÁRNÍ ARMATURY | Kulový uzávěr voda - rohový - série 59/1 - 1/2"FM; motýl | IVAR.59/1 | 370151340 | 16.56
| 13. KULOVÉ UZÁVĚRY A SANITÁRNÍ ARMATURY | Kulový uzávěr voda - rohový - série 59/1 - 3/4"FM; motýl | IVAR.59/1 | 370201340 | 23.17
| 13. KULOVÉ UZÁVĚRY A SANITÁRNÍ ARMATURY | Kulový uzávěr voda - rohový - série 59/1 - 1"FM; motýl | IVAR.59/1 | 370251340 | 36.52
| 13. KULOVÉ UZÁVĚRY A SANITÁRNÍ ARMATURY | Kulový uzávěr voda - 1/4"FF; páka | IVAR.KK 51 | 5125150014 | 11.6
| 13. KULOVÉ UZÁVĚRY A SANITÁRNÍ ARMATURY | Kulový uzávěr voda - 3/8"FF; páka | IVAR.KK 51 | 5125150038 | 11.6
| 13. KULOVÉ UZÁVĚRY A SANITÁRNÍ ARMATURY | Kulový uzávěr voda - 1/2"FF; páka | IVAR.KK 51 | 5125150012 | 14.57
| 13. KULOVÉ UZÁVĚRY A SANITÁRNÍ ARMATURY | Kulový uzávěr voda - 3/4"FF; páka | IVAR.KK 51 | 5125150034 | 20.21
| 13. KULOVÉ UZÁVĚRY A SANITÁRNÍ ARMATURY | Kulový uzávěr voda - 1"FF; páka | IVAR.KK 51 | 5125150100 | 35.76
| 13. KULOVÉ UZÁVĚRY A SANITÁRNÍ ARMATURY | Kulový uzávěr voda - 5/4"FF; páka | IVAR.KK 51 | 5125150114 | 55.24
| 13. KULOVÉ UZÁVĚRY A SANITÁRNÍ ARMATURY | Kulový uzávěr voda - 6/4"FF; páka | IVAR.KK 51 | 5125150112 | 75.16
| 13. KULOVÉ UZÁVĚRY A SANITÁRNÍ ARMATURY | Kulový uzávěr voda - 2"FF; páka | IVAR.KK 51 | 5125150200 | 120.57
| 13. KULOVÉ UZÁVĚRY A SANITÁRNÍ ARMATURY | Kulový uzávěr voda - 2 1/2"FF; páka | IVAR.KK 51 | 5125150212 | 234.24
| 13. KULOVÉ UZÁVĚRY A SANITÁRNÍ ARMATURY | Kulový uzávěr voda - 3"FF; páka | IVAR.KK 51 | 5125150300 | 345.16
| 13. KULOVÉ UZÁVĚRY A SANITÁRNÍ ARMATURY | Kulový uzávěr voda - 4"FF; páka | IVAR.KK 51 | 5125150400 | 665.73
| 13. KULOVÉ UZÁVĚRY A SANITÁRNÍ ARMATURY | Kulový uzávěr voda - regulační - 3/8"FF | IVAR.TOP BALL | 3701015150 | 47.61
| 13. KULOVÉ UZÁVĚRY A SANITÁRNÍ ARMATURY | Kulový uzávěr voda - regulační - 1/2"FF | IVAR.TOP BALL | 3701515150 | 51.52
| 13. KULOVÉ UZÁVĚRY A SANITÁRNÍ ARMATURY | Kulový uzávěr voda - regulační - 3/4"FF | IVAR.TOP BALL | 3702015150 | 59.4
| 13. KULOVÉ UZÁVĚRY A SANITÁRNÍ ARMATURY | Kulový uzávěr voda - regulační - 1"FF | IVAR.TOP BALL | 3702515150 | 76.17
| 13. KULOVÉ UZÁVĚRY A SANITÁRNÍ ARMATURY | Kulový uzávěr voda - regulační - 5/4"FF | IVAR.TOP BALL | 3703215150 | 92.92
| 13. KULOVÉ UZÁVĚRY A SANITÁRNÍ ARMATURY | Kulový uzávěr voda - regulační - 6/4"FF | IVAR.TOP BALL | 3704015150 | 149.43
| 13. KULOVÉ UZÁVĚRY A SANITÁRNÍ ARMATURY | Kulový uzávěr voda - regulační - 2"FF | IVAR.TOP BALL | 3705015150 | 183.27
| 13. KULOVÉ UZÁVĚRY A SANITÁRNÍ ARMATURY | Kulový uzávěr voda s filtrem - FILTR BALL - 1/2"FF; páka | IVAR.51F | 3901510000 | 44.14
| 13. KULOVÉ UZÁVĚRY A SANITÁRNÍ ARMATURY | Kulový uzávěr voda s filtrem - FILTR BALL - 3/4"FF; páka | IVAR.51F | 3902010000 | 47.8
| 13. KULOVÉ UZÁVĚRY A SANITÁRNÍ ARMATURY | Kulový uzávěr voda s filtrem - FILTR BALL - 1"FF; páka | IVAR.51F | 3902510000 | 83.08
| 13. KULOVÉ UZÁVĚRY A SANITÁRNÍ ARMATURY | Kulový uzávěr voda s filtrem - FILTR BALL - 5/4"FF; páka | IVAR.51F | 3903210000 | 126.5
| 13. KULOVÉ UZÁVĚRY A SANITÁRNÍ ARMATURY | Kulový uzávěr voda s filtrem - FILTR BALL - 6/4"FF; páka | IVAR.51F | 3904010000 | 192.34
| 13. KULOVÉ UZÁVĚRY A SANITÁRNÍ ARMATURY | Kulový uzávěr voda s filtrem - FILTR BALL - 2"FF; páka | IVAR.51F | 3905010000 | 330.7
| 13. KULOVÉ UZÁVĚRY A SANITÁRNÍ ARMATURY | Kulový uzávěr voda s filtrem k čerpadlům - FILTR BALL - 5/4"x2"FF; páka | IVAR.51FP | 11420051 | 122.82
| 13. KULOVÉ UZÁVĚRY A SANITÁRNÍ ARMATURY | Kulový uzávěr k čerpadlům - se šroubením - 1"x6/4"FF; motýl | IVAR.CIM 353 | 353112 | 32.5
| 13. KULOVÉ UZÁVĚRY A SANITÁRNÍ ARMATURY | Kulový uzávěr k čerpadlům - se šroubením - 1"x6/4"FF; motýl; zpětný ventil | IVAR.CIM 354 | 354112 | 46.09
| 13. KULOVÉ UZÁVĚRY A SANITÁRNÍ ARMATURY | Šroubení k čerpadlům - 1"x6/4"FF | IVAR.SC | I01832113 | 9.77
| 13. KULOVÉ UZÁVĚRY A SANITÁRNÍ ARMATURY | Šroubení k čerpadlům - 5/4"x2"FF | IVAR.SC | I01832114 | 13.44
| 13. KULOVÉ UZÁVĚRY A SANITÁRNÍ ARMATURY | Šroubení k čerpadlům - 1"x6/4"FF; integrovaný kulový uzávěr | IVAR.KUC | I01832112 | 14.59
| 13. KULOVÉ UZÁVĚRY A SANITÁRNÍ ARMATURY | Vypouštěcí kulový uzávěr - 3/8"M; páčka | IVAR.EURO M | 301010101 | 6.24
| 13. KULOVÉ UZÁVĚRY A SANITÁRNÍ ARMATURY | Vypouštěcí kulový uzávěr - 1/2"M; páčka | IVAR.EURO M | 301010102 | 6.81
| 13. KULOVÉ UZÁVĚRY A SANITÁRNÍ ARMATURY | Vypouštěcí kulový uzávěr - 3/4"M; páčka | IVAR.EURO M | 301000416 | 11.32
| 13. KULOVÉ UZÁVĚRY A SANITÁRNÍ ARMATURY | Vypouštěcí kulový uzávěr - 1/2"M; nikl; páčka | IVAR.EURO N | 311100402 | 8.93
| 13. KULOVÉ UZÁVĚRY A SANITÁRNÍ ARMATURY | Zahradní kulový uzávěr - 3/8"M; 15mm; páka | FIV.08003 | I08003038 | 11.51
| 13. KULOVÉ UZÁVĚRY A SANITÁRNÍ ARMATURY | Zahradní kulový uzávěr - 1/2"M; 15mm; páka | FIV.08003 | I08003012 | 10.82
| 13. KULOVÉ UZÁVĚRY A SANITÁRNÍ ARMATURY | Zahradní kulový uzávěr - 3/4"M; 20mm; páka | FIV.08003 | I08003036 | 15.39
| 13. KULOVÉ UZÁVĚRY A SANITÁRNÍ ARMATURY | Zahradní kulový uzávěr - 1"M; 25mm; páka | FIV.08003 | I08003106 | 21.06
| 13. KULOVÉ UZÁVĚRY A SANITÁRNÍ ARMATURY | Zahradní kulový uzávěr - dvojitý - 1/2"M x 3/4"M x 16mm; páka | IVAR.CIM 134 | 134034 | 47.11
| 13. KULOVÉ UZÁVĚRY A SANITÁRNÍ ARMATURY | Zahradní kulový uzávěr nezámrzný - 1/2"M; 16mm; páka | IVAR.CIM 34/1 | 341012 | 25.02
| 13. KULOVÉ UZÁVĚRY A SANITÁRNÍ ARMATURY | Zahradní kulový uzávěr nezámrzný - 3/4"M; 22mm; páka | IVAR.CIM 34/1 | 341034 | 39.19
| 13. KULOVÉ UZÁVĚRY A SANITÁRNÍ ARMATURY | Zahradní kulový uzávěr nezámrzný - 1"M; 28mm; páka | IVAR.CIM 34/1 | 341100 | 62.84
| 13. KULOVÉ UZÁVĚRY A SANITÁRNÍ ARMATURY | Kulový uzávěr voda - s jímkou - 1/2"FF; M 10x1; motýl | IVAR.T4J | T40413J0 | 38.57
| 13. KULOVÉ UZÁVĚRY A SANITÁRNÍ ARMATURY | Kulový uzávěr voda - s jímkou - 3/4"FF; M 10x1; motýl | IVAR.T4J | T40414J0 | 48.88
| 13. KULOVÉ UZÁVĚRY A SANITÁRNÍ ARMATURY | Kulový uzávěr voda - s jímkou - 1"FF; M 10x1; motýl | IVAR.T4J | T40415J0 | 81.13
| 13. KULOVÉ UZÁVĚRY A SANITÁRNÍ ARMATURY | Kulový uzávěr voda - se zpětným ventilem - 1/2"FF; motýl | IVAR.BALLSTOP 3230 | 323040 | 34.86
| 13. KULOVÉ UZÁVĚRY A SANITÁRNÍ ARMATURY | Kulový uzávěr voda - se zpětným ventilem - 3/4"FF; motýl | IVAR.BALLSTOP 3230 | 323050 | 46.39
| 13. KULOVÉ UZÁVĚRY A SANITÁRNÍ ARMATURY | Kulový uzávěr voda - se zpětným ventilem - 1"FF; motýl | IVAR.BALLSTOP 3230 | 323060 | 69.16
| 13. KULOVÉ UZÁVĚRY A SANITÁRNÍ ARMATURY | Kulový uzávěr voda - se zpětným ventilem - 5/4"FF; páka | IVAR.BALLSTOP 3230 | 323070 | 111.68
| 13. KULOVÉ UZÁVĚRY A SANITÁRNÍ ARMATURY | Kulový uzávěr voda - se zpětným ventilem - 6/4"FF; páka | IVAR.BALLSTOP 3230 | 323080 | 195.52
| 13. KULOVÉ UZÁVĚRY A SANITÁRNÍ ARMATURY | Kulový uzávěr voda - se zpětným ventilem - 2"FF; páka | IVAR.BALLSTOP 3230 | 323090 | 282
| 13. KULOVÉ UZÁVĚRY A SANITÁRNÍ ARMATURY | Šoupátko - 1/2"FF | IVAR.08016 | I08016012 | 10.09
| 13. KULOVÉ UZÁVĚRY A SANITÁRNÍ ARMATURY | Šoupátko - 3/4"FF | IVAR.08016 | I08016034 | 14.9
| 13. KULOVÉ UZÁVĚRY A SANITÁRNÍ ARMATURY | Šoupátko - 1"FF | IVAR.08016 | I08016100 | 19.99
| 13. KULOVÉ UZÁVĚRY A SANITÁRNÍ ARMATURY | Šoupátko - 5/4"FF | IVAR.08016 | I08016114 | 29
| 13. KULOVÉ UZÁVĚRY A SANITÁRNÍ ARMATURY | Šoupátko - 6/4"FF | IVAR.08016 | I08016112 | 37.06
| 13. KULOVÉ UZÁVĚRY A SANITÁRNÍ ARMATURY | Šoupátko - 2/"FF | IVAR.08016 | I08016200 | 54.16
| 13. KULOVÉ UZÁVĚRY A SANITÁRNÍ ARMATURY | Šoupátko - 2 1/2"FF | IVAR.08016 | I08016212 | 91.29
| 13. KULOVÉ UZÁVĚRY A SANITÁRNÍ ARMATURY | Šoupátko - 3"FF | IVAR.08016 | I08016300 | 107.05
| 13. KULOVÉ UZÁVĚRY A SANITÁRNÍ ARMATURY | Šoupátko - 4"FF | IVAR.08016 | I08016400 | 180.62
| 13. KULOVÉ UZÁVĚRY A SANITÁRNÍ ARMATURY | Filtr závitový - 1/4"FF; 400 µm; Kv 1,821 | FIV.08412 | I08412014 | 8.24
| 13. KULOVÉ UZÁVĚRY A SANITÁRNÍ ARMATURY | Filtr závitový - 3/8"FF; 400 µm; Kv 3,428 | FIV.08412 | I08412038 | 8.24
| 13. KULOVÉ UZÁVĚRY A SANITÁRNÍ ARMATURY | Filtr závitový - 1/2"FF; 400 µm; Kv 4,477 | FIV.08412 | I08412012 | 7.45
| 13. KULOVÉ UZÁVĚRY A SANITÁRNÍ ARMATURY | Filtr závitový - 3/4"FF; 400 µm; Kv 7,857 | FIV.08412 | I08412034 | 12.62
| 13. KULOVÉ UZÁVĚRY A SANITÁRNÍ ARMATURY | Filtr závitový - 1"FF; 400 µm; Kv 11,08 | FIV.08412 | I08412100 | 16.31
| 13. KULOVÉ UZÁVĚRY A SANITÁRNÍ ARMATURY | Filtr závitový - 5/4"FF; 500 µm; Kv 17,00 | FIV.08412 | I08412114 | 27.65
| 13. KULOVÉ UZÁVĚRY A SANITÁRNÍ ARMATURY | Filtr závitový - 6/4"FF; 500 µm; Kv 24,50 | FIV.08412 | I08412112 | 36.62
| 13. KULOVÉ UZÁVĚRY A SANITÁRNÍ ARMATURY | Filtr závitový - 2"FF; 500 µm; Kv 36,00 | FIV.08412 | I08412200 | 58.64
| 13. KULOVÉ UZÁVĚRY A SANITÁRNÍ ARMATURY | Filtr závitový - 2 1/2"FF; 600 µm; Kv 60,00 | FIV.08412 | I08412212 | 99.82
| 13. KULOVÉ UZÁVĚRY A SANITÁRNÍ ARMATURY | Filtr závitový - 3"FF; 600 µm; Kv 80,00 | FIV.08412 | I08412300 | 135.5
| 13. KULOVÉ UZÁVĚRY A SANITÁRNÍ ARMATURY | Filtr závitový - 4"FF; 1000 µm; Kv 100,00 | FIV.08412 | I08412400 | 408.47
| 13. KULOVÉ UZÁVĚRY A SANITÁRNÍ ARMATURY | Vodorovná zpětná klapka CLAPET - 1/2"FF; měkké těsnění na disku | FIV.08406 | I08406012 | 10.09
| 13. KULOVÉ UZÁVĚRY A SANITÁRNÍ ARMATURY | Vodorovná zpětná klapka CLAPET - 3/4"FF; měkké těsnění na disku | FIV.08406 | I08406034 | 14.9
| 13. KULOVÉ UZÁVĚRY A SANITÁRNÍ ARMATURY | Vodorovná zpětná klapka CLAPET - 1"FF; měkké těsnění na disku | FIV.08406 | I08406100 | 19.99
| 13. KULOVÉ UZÁVĚRY A SANITÁRNÍ ARMATURY | Vodorovná zpětná klapka CLAPET - 5/4"FF; měkké těsnění na disku | FIV.08406 | I08406114 | 26.61
| 13. KULOVÉ UZÁVĚRY A SANITÁRNÍ ARMATURY | Vodorovná zpětná klapka CLAPET - 6/4"FF; měkké těsnění na disku | FIV.08406 | I08406112 | 39.52
| 13. KULOVÉ UZÁVĚRY A SANITÁRNÍ ARMATURY | Vodorovná zpětná klapka CLAPET - 2"FF; měkké těsnění na disku | FIV.08406 | I08406200 | 56.47
| 13. KULOVÉ UZÁVĚRY A SANITÁRNÍ ARMATURY | Vodorovná zpětná klapka CLAPET - 2 1/2"FF; měkké těsnění na disku | FIV.08406 | I08406212 | 79.87
| 13. KULOVÉ UZÁVĚRY A SANITÁRNÍ ARMATURY | Vodorovná zpětná klapka CLAPET - 3"FF; měkké těsnění na disku | FIV.08406 | I08406300 | 125.06
| 13. KULOVÉ UZÁVĚRY A SANITÁRNÍ ARMATURY | Vodorovná zpětná klapka CLAPET - 4"FF; měkké těsnění na disku | FIV.08406 | I08406400 | 204.92
| 13. KULOVÉ UZÁVĚRY A SANITÁRNÍ ARMATURY | Vodorovná zpětná klapka CLAPET - 1/2"FF; těsnění kov-kov | FIV.08401 | I08401012 | 10.09
| 13. KULOVÉ UZÁVĚRY A SANITÁRNÍ ARMATURY | Vodorovná zpětná klapka CLAPET - 3/4"FF; těsnění kov-kov | FIV.08401 | I08401034 | 14.9
| 13. KULOVÉ UZÁVĚRY A SANITÁRNÍ ARMATURY | Vodorovná zpětná klapka CLAPET - 1"FF; těsnění kov-kov | FIV.08401 | I08401100 | 19.99
| 13. KULOVÉ UZÁVĚRY A SANITÁRNÍ ARMATURY | Vodorovná zpětná klapka CLAPET - 5/4"FF; těsnění kov-kov | FIV.08401 | I08401114 | 26.61
| 13. KULOVÉ UZÁVĚRY A SANITÁRNÍ ARMATURY | Vodorovná zpětná klapka CLAPET - 6/4"FF; těsnění kov-kov | FIV.08401 | I08401112 | 39.52
| 13. KULOVÉ UZÁVĚRY A SANITÁRNÍ ARMATURY | Vodorovná zpětná klapka CLAPET - 2"FF; těsnění kov-kov | FIV.08401 | I08401200 | 56.47
| 13. KULOVÉ UZÁVĚRY A SANITÁRNÍ ARMATURY | Vodorovná zpětná klapka CLAPET - 2 1/2"FF; těsnění kov-kov | FIV.08401 | I08401212 | 79.87
| 13. KULOVÉ UZÁVĚRY A SANITÁRNÍ ARMATURY | Vodorovná zpětná klapka CLAPET - 3"FF; těsnění kov-kov | FIV.08401 | I08401300 | 125.06
| 13. KULOVÉ UZÁVĚRY A SANITÁRNÍ ARMATURY | Vodorovná zpětná klapka CLAPET - 4"FF; těsnění kov-kov | FIV.08401 | I08401400 | 204.92
| 13. KULOVÉ UZÁVĚRY A SANITÁRNÍ ARMATURY | Sací koš - se zpětným ventilem - 1/2"F | FIV.08032 | I08032012 | 10.7
| 13. KULOVÉ UZÁVĚRY A SANITÁRNÍ ARMATURY | Sací koš - se zpětným ventilem - 3/4"F | FIV.08032 | I08032034 | 12.14
| 13. KULOVÉ UZÁVĚRY A SANITÁRNÍ ARMATURY | Sací koš - se zpětným ventilem - 1"F | FIV.08032 | I08032100 | 15.87
| 13. KULOVÉ UZÁVĚRY A SANITÁRNÍ ARMATURY | Sací koš - se zpětným ventilem - 5/4"F | FIV.08032 | I08032114 | 24.37
| 13. KULOVÉ UZÁVĚRY A SANITÁRNÍ ARMATURY | Sací koš - se zpětným ventilem - 6/4"F | FIV.08032 | I08032112 | 29.83
| 13. KULOVÉ UZÁVĚRY A SANITÁRNÍ ARMATURY | Sací koš - se zpětným ventilem - 2"F | FIV.08032 | I08032200 | 46.64
| 13. KULOVÉ UZÁVĚRY A SANITÁRNÍ ARMATURY | Zpětný ventil EURA SPRINT - 1/2"FF; Kv 2,00 | IVAR.CIM 30 VA | CIM30VA015 | 23.17
| 13. KULOVÉ UZÁVĚRY A SANITÁRNÍ ARMATURY | Zpětný ventil EURA SPRINT - 3/4"FF; Kv 5,00 | IVAR.CIM 30 VA | CIM30VA020 | 32.94
| 13. KULOVÉ UZÁVĚRY A SANITÁRNÍ ARMATURY | Zpětný ventil EURA SPRINT - 1"FF; Kv 10,40 | IVAR.CIM 30 VA | CIM30VA025 | 47.61
| 13. KULOVÉ UZÁVĚRY A SANITÁRNÍ ARMATURY | Zpětný ventil EURA SPRINT - 5/4"FF; Kv 21,00 | IVAR.CIM 30 VA | CIM30VA032 | 73.29
| 13. KULOVÉ UZÁVĚRY A SANITÁRNÍ ARMATURY | Zpětný ventil EURA SPRINT - 6/4"FF; Kv 26,00 | IVAR.CIM 30 VA | CIM30VA040 | 106.69
| 13. KULOVÉ UZÁVĚRY A SANITÁRNÍ ARMATURY | Zpětný ventil EURA SPRINT - 2"FF; Kv 38,00 | IVAR.CIM 30 VA | CIM30VA050 | 143.35
| 13. KULOVÉ UZÁVĚRY A SANITÁRNÍ ARMATURY | Zpětný ventil EURA SPRINT - 2 1/2"FF; Kv 108,00 | IVAR.CIM 30 VA | CIM30VA065 | 241.54
| 13. KULOVÉ UZÁVĚRY A SANITÁRNÍ ARMATURY | Zpětný ventil EURA SPRINT - 3"FF; Kv 192,00 | IVAR.CIM 30 VA | CIM30VA080 | 341.62
| 13. KULOVÉ UZÁVĚRY A SANITÁRNÍ ARMATURY | Zpětný ventil EURA SPRINT - 4"FF; Kv 264,00 | IVAR.CIM 30 VA | CIM30VA100 | 603.78
| 13. KULOVÉ UZÁVĚRY A SANITÁRNÍ ARMATURY | Zpětný ventil EURA těžký - 1/2"FF; Kv 1,50 | FIV.08018 | I08018012 | 15.7
| 13. KULOVÉ UZÁVĚRY A SANITÁRNÍ ARMATURY | Zpětný ventil EURA těžký - 3/4"FF; Kv 2,70 | FIV.08018 | I08018034 | 21.36
| 13. KULOVÉ UZÁVĚRY A SANITÁRNÍ ARMATURY | Zpětný ventil EURA těžký - 1"FF; Kv 4,50 | FIV.08018 | I08018100 | 29.8
| 13. KULOVÉ UZÁVĚRY A SANITÁRNÍ ARMATURY | Zpětný ventil EURA těžký - 5/4"FF; Kv 7,50 | FIV.08018 | I08018114 | 48.79
| 13. KULOVÉ UZÁVĚRY A SANITÁRNÍ ARMATURY | Zpětný ventil EURA těžký - 6/4"FF; Kv 9,60 | FIV.08018 | I08018112 | 62.04
| 13. KULOVÉ UZÁVĚRY A SANITÁRNÍ ARMATURY | Zpětný ventil EURA těžký - 2"FF; Kv 15,00 | FIV.08018 | I08018200 | 84.16
| 13. KULOVÉ UZÁVĚRY A SANITÁRNÍ ARMATURY | Zpětný ventil EURA těžký - 2 1/2"FF; Kv 21,00 | FIV.08018 | I08018212 | 129.5
| 13. KULOVÉ UZÁVĚRY A SANITÁRNÍ ARMATURY | Zpětný ventil EURA těžký - 3"FF; Kv 28,00 | FIV.08018 | I08018300 | 179.35
| 13. KULOVÉ UZÁVĚRY A SANITÁRNÍ ARMATURY | Zpětný ventil EURA těžký - 4"FF; Kv 56,00 | FIV.08018 | I08018400 | 294.82
| 13. KULOVÉ UZÁVĚRY A SANITÁRNÍ ARMATURY | Zpětný ventil EURA lehký - 1/2"FF; Kv 4,27 | FIV.08030 | I08030012 | 7.38
| 13. KULOVÉ UZÁVĚRY A SANITÁRNÍ ARMATURY | Zpětný ventil EURA lehký - 3/4"FF; Kv 7,11 | FIV.08030 | I08030034 | 11.03
| 13. KULOVÉ UZÁVĚRY A SANITÁRNÍ ARMATURY | Zpětný ventil EURA lehký - 1"FF; Kv 10,91 | FIV.08030 | I08030100 | 15.11
| 13. KULOVÉ UZÁVĚRY A SANITÁRNÍ ARMATURY | Zpětný ventil EURA lehký - 5/4"FF; Kv 19,45 | FIV.08030 | I08030114 | 21.08
| 13. KULOVÉ UZÁVĚRY A SANITÁRNÍ ARMATURY | Zpětný ventil EURA lehký - 6/4"FF; Kv 24,35 | FIV.08030 | I08030112 | 29.71
| 13. KULOVÉ UZÁVĚRY A SANITÁRNÍ ARMATURY | Zpětný ventil EURA lehký - 2"FF; Kv 43,32 | FIV.08030 | I08030200 | 42.92
| 13. KULOVÉ UZÁVĚRY A SANITÁRNÍ ARMATURY | Sací koš - ke zpětnému ventilu EURA - 1/2"M | FIV.08019 | I08019012 | 2.53
| 13. KULOVÉ UZÁVĚRY A SANITÁRNÍ ARMATURY | Sací koš - ke zpětnému ventilu EURA - 3/4"M | FIV.08019 | I08019034 | 3.44
| 13. KULOVÉ UZÁVĚRY A SANITÁRNÍ ARMATURY | Sací koš - ke zpětnému ventilu EURA - 1"M | FIV.08019 | I08019100 | 3.44
| 13. KULOVÉ UZÁVĚRY A SANITÁRNÍ ARMATURY | Sací koš - ke zpětnému ventilu EURA - 5/4"M | FIV.08019 | I08019114 | 4.23
| 13. KULOVÉ UZÁVĚRY A SANITÁRNÍ ARMATURY | Sací koš - ke zpětnému ventilu EURA - 6/4"M | FIV.08019 | I08019112 | 5.6
| 13. KULOVÉ UZÁVĚRY A SANITÁRNÍ ARMATURY | Sací koš - ke zpětnému ventilu EURA - 2"M | FIV.08019 | I08019200 | 7.56
| 13. KULOVÉ UZÁVĚRY A SANITÁRNÍ ARMATURY | Sací koš - ke zpětnému ventilu EURA - 2 1/2"M | FIV.08019 | I08019212 | 12
| 13. KULOVÉ UZÁVĚRY A SANITÁRNÍ ARMATURY | Sací koš - ke zpětnému ventilu EURA - 3"M | FIV.08019 | I08019300 | 13.56
| 13. KULOVÉ UZÁVĚRY A SANITÁRNÍ ARMATURY | Sací koš - ke zpětnému ventilu EURA - 4"M | FIV.08019 | I08019400 | 17.17
| 13. KULOVÉ UZÁVĚRY A SANITÁRNÍ ARMATURY | Kontrolovatelný zpětný ventil - 1/2"FF | IVAR.CIM 33CREA | CIM33CREA015 | 23.97
| 13. KULOVÉ UZÁVĚRY A SANITÁRNÍ ARMATURY | Kontrolovatelný zpětný ventil - 3/4"FF | IVAR.CIM 33CREA | CIM33CREA020 | 32.87
| 13. KULOVÉ UZÁVĚRY A SANITÁRNÍ ARMATURY | Kontrolovatelný zpětný ventil - 1"FF | IVAR.CIM 33CREA | CIM33CREA025 | 45.3
| 13. KULOVÉ UZÁVĚRY A SANITÁRNÍ ARMATURY | Kontrolovatelný zpětný ventil - 5/4"FF | IVAR.CIM 33CREA | CIM33CREA032 | 63.99
| 13. KULOVÉ UZÁVĚRY A SANITÁRNÍ ARMATURY | Kontrolovatelný zpětný ventil - 6/4"FF | IVAR.CIM 33CREA | CIM33CREA040 | 91.91
| 13. KULOVÉ UZÁVĚRY A SANITÁRNÍ ARMATURY | Kontrolovatelný zpětný ventil - 2"FF | IVAR.CIM 33CREA | CIM33CREA050 | 130.88
| 13. KULOVÉ UZÁVĚRY A SANITÁRNÍ ARMATURY | Bezpečnostní skupina - k zásobníkům TV - 3/4" | IVAR.G 501 | 507053 | 25.85
| 13. KULOVÉ UZÁVĚRY A SANITÁRNÍ ARMATURY | Sifon - pro IVAR.G 501 | IVAR.AGS 01 | 507090 | 5.71
| 13. KULOVÉ UZÁVĚRY A SANITÁRNÍ ARMATURY | KIT bezpečnostní skupiny - k zásobníkům TV - 3/4"Mx1"F | IVAR.MTGDS05 | 506574 | 126.64
| 13. KULOVÉ UZÁVĚRY A SANITÁRNÍ ARMATURY | KIT bezpečnostní skupiny - k zásobníkům TV - 3/4"Mx1"F; propoj. 230mm | IVAR.MTGDS15 | 506578 | 161.24
| 13. KULOVÉ UZÁVĚRY A SANITÁRNÍ ARMATURY | Elektroventil uzavírací - 1/2"FF; 230V; bez proudu zavřeno | IVAR.EV 306 NC | I00306200 | 96.71
| 13. KULOVÉ UZÁVĚRY A SANITÁRNÍ ARMATURY | Elektroventil uzavírací - 3/4"FF; 230V; bez proudu zavřeno | IVAR.EV 306 NC | I00306202 | 134.39
| 13. KULOVÉ UZÁVĚRY A SANITÁRNÍ ARMATURY | Elektroventil uzavírací - 1"FF; 230V; bez proudu zavřeno | IVAR.EV 306 NC | I00306204 | 146.79
| 13. KULOVÉ UZÁVĚRY A SANITÁRNÍ ARMATURY | Magnetický filtr DIRTSTOP - otočný s patentovanou vložkou - 3/4"M x 3/4"F; 1,46m3/h; šedý | IVAR.DIRTSTOP | 520049 | 107.76
| 13. KULOVÉ UZÁVĚRY A SANITÁRNÍ ARMATURY | Magnetický filtr DIRTSTOP - otočný s patentovanou vložkou - 3/4"M x 3/4"F; 1,46m3/h; bílý | IVAR.DIRTSTOP | 520049W | 107.76
| 13. KULOVÉ UZÁVĚRY A SANITÁRNÍ ARMATURY | Magnetický filtr DIRTSTOP XL - otočný s cyklonovu vložkou - 3/4"F x 3/4"F; 3,00 m3/h; černý | IVAR.DIRTSTOP XL | 520135 | 212.79
| 13. KULOVÉ UZÁVĚRY A SANITÁRNÍ ARMATURY | Magnetický filtr DIRTSTOP XL - otočný s cyklonovu vložkou - 1"F x 1"F; 4,60 m3/h; černý | IVAR.DIRTSTOP XL | 520136 | 224.73
| 13. KULOVÉ UZÁVĚRY A SANITÁRNÍ ARMATURY | Magnetický filtr DIRTSTOP XL - otočný s cyklonovu vložkou - 5/4"F x 5/4"F; 6,75 m3/h; černý | IVAR.DIRTSTOP XL | 520139 | 236.72
novinka | 13. KULOVÉ UZÁVĚRY A SANITÁRNÍ ARMATURY | Magnetický filtr DIRTSTOP XL - otočný s cyklonovou vložkou - G1 M | IVAR.DIRTSTOP XL | 520315 | 197.24
| 13. KULOVÉ UZÁVĚRY A SANITÁRNÍ ARMATURY | Odlučovač nečistot s magnetem - 3/4" | IVAR.5453 DIRTMAG | 545305 | 186.19
| 13. KULOVÉ UZÁVĚRY A SANITÁRNÍ ARMATURY | Odlučovač nečistot s magnetem - 1" | IVAR.5453 DIRTMAG | 545306 | 203.3
| 13. KULOVÉ UZÁVĚRY A SANITÁRNÍ ARMATURY | Magnetický filtr BOILERMAG - 1"; 3,00 m3/h | IVAR.BOILERMAG | I031201034 | 310.93
| 13. KULOVÉ UZÁVĚRY A SANITÁRNÍ ARMATURY | Adaptér - pro IVAR.BOILERMAG | IVAR.BOILERMAGA | I031201002 | 88.58
| 13. KULOVÉ UZÁVĚRY A SANITÁRNÍ ARMATURY | Magnetický filtr BOILERMAG XL - 6/4"; 6,00m3/h | IVAR.BOILERMAG XL | 300901002 | 3363.44
| 13. KULOVÉ UZÁVĚRY A SANITÁRNÍ ARMATURY | Filtr závitový s magnetem - 1/2"FF | IVAR.CIM 74A | CIM74AOT015 | 28.31
| 13. KULOVÉ UZÁVĚRY A SANITÁRNÍ ARMATURY | Filtr závitový s magnetem - 3/4"FF | IVAR.CIM 74A | CIM74AOT020 | 46.64
| 13. KULOVÉ UZÁVĚRY A SANITÁRNÍ ARMATURY | Filtr závitový s magnetem - 1"FF | IVAR.CIM 74A | CIM74AOT025 | 55.79
| 13. KULOVÉ UZÁVĚRY A SANITÁRNÍ ARMATURY | Filtr závitový s magnetem - 5/4"FF | IVAR.CIM 74A | CIM74AOT032 | 80.04
| 13. KULOVÉ UZÁVĚRY A SANITÁRNÍ ARMATURY | Filtr závitový s magnetem - 6/4"FF | IVAR.CIM 74A | CIM74AOT040 | 92.66
| 13. KULOVÉ UZÁVĚRY A SANITÁRNÍ ARMATURY | Filtr závitový s magnetem - 2"FF | IVAR.CIM 74A | CIM74AOT050 | 140.86
| 13. KULOVÉ UZÁVĚRY A SANITÁRNÍ ARMATURY | Tlakový redukční ventil - se šroubením a filtračním sítkem - 1/2"MM | IVAR.PRV | 509126 | 114.36
| 13. KULOVÉ UZÁVĚRY A SANITÁRNÍ ARMATURY | Tlakový redukční ventil - se šroubením a filtračním sítkem - 3/4"MM | IVAR.PRV | 509127 | 137.24
| 13. KULOVÉ UZÁVĚRY A SANITÁRNÍ ARMATURY | Tlakový redukční ventil - se šroubením a filtračním sítkem - 1"MM | IVAR.PRV | 509128 | 175.39
| 13. KULOVÉ UZÁVĚRY A SANITÁRNÍ ARMATURY | Tlakový redukční ventil - se šroubením a filtračním sítkem - 5/4"MM | IVAR.PRV | 509129 | 365.99
| 13. KULOVÉ UZÁVĚRY A SANITÁRNÍ ARMATURY | Tlakový redukční ventil - se šroubením a filtračním sítkem - 6/4"MM | IVAR.PRV | 509130 | 533.74
| 13. KULOVÉ UZÁVĚRY A SANITÁRNÍ ARMATURY | Tlakový redukční ventil - se šroubením a manometrem - 1/2"MM | IVAR.5350 | 535041 | 122.78
| 13. KULOVÉ UZÁVĚRY A SANITÁRNÍ ARMATURY | Tlakový redukční ventil - se šroubením a manometrem - 3/4"MM | IVAR.5350 | 535051 | 161.68
| 13. KULOVÉ UZÁVĚRY A SANITÁRNÍ ARMATURY | Tlakový redukční ventil - se šroubením a manometrem - 1"MM | IVAR.5350 | 535061 | 224.77
| 13. KULOVÉ UZÁVĚRY A SANITÁRNÍ ARMATURY | Tlakový redukční ventil - se šroubením a manometrem - 5/4"MM | IVAR.5350 | 535071 | 425.82
| 13. KULOVÉ UZÁVĚRY A SANITÁRNÍ ARMATURY | Tlakový redukční ventil - se šroubením a manometrem - 6/4"MM | IVAR.5350 | 535081 | 592.93
| 13. KULOVÉ UZÁVĚRY A SANITÁRNÍ ARMATURY | Tlakový redukční ventil - se šroubením a manometrem - 2"MM | IVAR.5350 | 535091 | 793.44
| 13. KULOVÉ UZÁVĚRY A SANITÁRNÍ ARMATURY | Tlakový redukční ventil - se šroubením - 1/2"FF | FIV.08026 | I08026012 | 54.05
| 13. KULOVÉ UZÁVĚRY A SANITÁRNÍ ARMATURY | Tlakový redukční ventil - se šroubením - 3/4"FF | FIV.08026 | I08026034 | 86.66
| 13. KULOVÉ UZÁVĚRY A SANITÁRNÍ ARMATURY | Tlakový redukční ventil - se šroubením - 1"FF | FIV.08026 | I08026100 | 97.18
| 13. KULOVÉ UZÁVĚRY A SANITÁRNÍ ARMATURY | Tlakový redukční ventil - se šroubením - 5/4"FF | FIV.08026 | I08026114 | 181.16
| 13. KULOVÉ UZÁVĚRY A SANITÁRNÍ ARMATURY | Tlakový redukční ventil - se šroubením - 6/4"FF | FIV.08026 | I08026112 | 199.53
| 13. KULOVÉ UZÁVĚRY A SANITÁRNÍ ARMATURY | Tlakový redukční ventil - se šroubením - 2"FF | FIV.08026 | I08026200 | 313.96
| 13. KULOVÉ UZÁVĚRY A SANITÁRNÍ ARMATURY | Tlakový redukční ventil - se šroubením a manometrem - 1/2"MM | IVAR.5360 | 536041 | 164.5
| 13. KULOVÉ UZÁVĚRY A SANITÁRNÍ ARMATURY | Tlakový redukční ventil - se šroubením a manometrem - 3/4"MM | IVAR.5360 | 536051 | 211.17
| 13. KULOVÉ UZÁVĚRY A SANITÁRNÍ ARMATURY | Tlakový redukční ventil - se šroubením a manometrem - 1"MM | IVAR.5360 | 536061 | 290.74
| 13. KULOVÉ UZÁVĚRY A SANITÁRNÍ ARMATURY | Tlakový redukční ventil - se šroubením a manometrem - 5/4"MM | IVAR.5360 | 536071 | 509.85
| 13. KULOVÉ UZÁVĚRY A SANITÁRNÍ ARMATURY | Tlakový redukční ventil - se šroubením a manometrem - 6/4"MM | IVAR.5360 | 536081 | 697.45
| 13. KULOVÉ UZÁVĚRY A SANITÁRNÍ ARMATURY | Tlakový redukční ventil - k zásobníkům TV - 1/2"FF | FIV.080263 | I08026312 | 31.23
| 13. KULOVÉ UZÁVĚRY A SANITÁRNÍ ARMATURY | Páka - ke kulovému uzávěru - 1/2"-3/4"; červená | FIV.PERFECTA | I09008961 | 1.15
| 13. KULOVÉ UZÁVĚRY A SANITÁRNÍ ARMATURY | Páka - ke kulovému uzávěru - 1"-5/4"; červená | FIV.PERFECTA | I09008962 | 1.93
| 13. KULOVÉ UZÁVĚRY A SANITÁRNÍ ARMATURY | Páka - ke kulovému uzávěru - 6/4"-2"; červená | FIV.PERFECTA | I09008963 | 2.51
| 13. KULOVÉ UZÁVĚRY A SANITÁRNÍ ARMATURY | Páka - ke kulovému uzávěru - 2 1/2"-3"; červená | FIV.PERFECTA | A01270 | 10.12
| 13. KULOVÉ UZÁVĚRY A SANITÁRNÍ ARMATURY | Páka - ke kulovému uzávěru - 4"; červená | FIV.PERFECTA | A01320 | 18.7
| 13. KULOVÉ UZÁVĚRY A SANITÁRNÍ ARMATURY | Páka - ke kulovému uzávěru - 1/4"-3/4"; modrá | FIV.EVOLUTION | I09008801 | 1.59
| 13. KULOVÉ UZÁVĚRY A SANITÁRNÍ ARMATURY | Páka - ke kulovému uzávěru - 1"-5/4"; modrá | FIV.EVOLUTION | I09008802 | 1.93
| 13. KULOVÉ UZÁVĚRY A SANITÁRNÍ ARMATURY | Páka - ke kulovému uzávěru - 6/4"-2"; modrá | FIV.EVOLUTION | I09008803 | 3.28
| 13. KULOVÉ UZÁVĚRY A SANITÁRNÍ ARMATURY | Motýl - ke kulovému uzávěru - 1/2"-3/4"; červený | FIV.PERFECTA | I09008216 | 1.2
| 13. KULOVÉ UZÁVĚRY A SANITÁRNÍ ARMATURY | Motýl - ke kulovému uzávěru - 1"-5/4"; červený | FIV.PERFECTA | I09008226 | 1.45
| 13. KULOVÉ UZÁVĚRY A SANITÁRNÍ ARMATURY | Motýl - ke kulovému uzávěru - 1/4"-3/4"; modrý | FIV.EVOLUTION | I09008210 | 1.68
| 13. KULOVÉ UZÁVĚRY A SANITÁRNÍ ARMATURY | Motýl - ke kulovému uzávěru - 1"-5/4"; modrý | FIV.EVOLUTION | I09008220 | 1.93
| 13. KULOVÉ UZÁVĚRY A SANITÁRNÍ ARMATURY | Sítko - pro kulové uzávěry FILTR BALL - 1/2"-3/4" (do výr. série 1236) stará verze | IVAR.FM 028 | FM02801234 | 10.46
| 13. KULOVÉ UZÁVĚRY A SANITÁRNÍ ARMATURY | Sítko - pro kulové uzávěry FILTR BALL - 1" | IVAR.FM 028 | FM028100 | 5.64
| 13. KULOVÉ UZÁVĚRY A SANITÁRNÍ ARMATURY | Sítko - pro kulové uzávěry FILTR BALL - 5/4" | IVAR.FM 028 | FM028114 | 6.55
| 13. KULOVÉ UZÁVĚRY A SANITÁRNÍ ARMATURY | Sítko - pro kulové uzávěry FILTR BALL - 6/4" | IVAR.FM 028 | FM028112 | 12.24
| 13. KULOVÉ UZÁVĚRY A SANITÁRNÍ ARMATURY | Sítko - pro kulové uzávěry FILTR BALL - 2" | IVAR.FM 028 | FM028200 | 11.77
| 13. KULOVÉ UZÁVĚRY A SANITÁRNÍ ARMATURY | Sítko - pro filtr závitový - 1/2"; 400 µm | FIV.42 R | 42R015 | 0.67
| 13. KULOVÉ UZÁVĚRY A SANITÁRNÍ ARMATURY | Sítko - pro filtr závitový - 3/4"; 400 µm | FIV.42 R | 42R020 | 0.82
| 13. KULOVÉ UZÁVĚRY A SANITÁRNÍ ARMATURY | Sítko - pro filtr závitový - 1"; 400 µm | FIV.42 R | 42R025 | 0.96
| 13. KULOVÉ UZÁVĚRY A SANITÁRNÍ ARMATURY | Sítko - pro filtr závitový - 5/4"; 500 µm | FIV.42 R | 42R032 | 1.06
| 13. KULOVÉ UZÁVĚRY A SANITÁRNÍ ARMATURY | Sítko - pro filtr závitový - 6/4"; 500 µm | FIV.42 R | 42R040 | 1.2
| 13. KULOVÉ UZÁVĚRY A SANITÁRNÍ ARMATURY | Sítko - pro filtr závitový - 2"; 500 µm | FIV.42 R | 42R050 | 1.54
| 13. KULOVÉ UZÁVĚRY A SANITÁRNÍ ARMATURY | Sítko - pro filtr závitový - 2 1/2"; 600 µm | FIV.42 R | 42R065 | 2.7
| 13. KULOVÉ UZÁVĚRY A SANITÁRNÍ ARMATURY | Sítko - pro filtr závitový - 3"; 600 µm | FIV.42 R | 42R080 | 6.65
| 13. KULOVÉ UZÁVĚRY A SANITÁRNÍ ARMATURY | Sítko - pro filtr závitový - 4"; 600 µm | FIV.42 R | 42R100 | 15.52
| 13. KULOVÉ UZÁVĚRY A SANITÁRNÍ ARMATURY | Nerezová vlnovcová trubka - ohebná - 12mm; 1/2"; 4m | IVAR.SITE-TR | H12M4000 | 30.73
| 13. KULOVÉ UZÁVĚRY A SANITÁRNÍ ARMATURY | Nerezová vlnovcová trubka - ohebná - 16mm; 3/4"; 4m | IVAR.SITE-TR | H16M4000 | 52.42
| 13. KULOVÉ UZÁVĚRY A SANITÁRNÍ ARMATURY | Nerezová vlnovcová trubka - ohebná - 20mm; 1", 4m | IVAR.SITE-TR | H20M4000 | 45.19
| 13. KULOVÉ UZÁVĚRY A SANITÁRNÍ ARMATURY | Nerezová vlnovcová trubka - ohebná - 12mm; 1/2"; 30m | IVAR.SITE-TR | H12M0030 | 216.93
| 13. KULOVÉ UZÁVĚRY A SANITÁRNÍ ARMATURY | Nerezová vlnovcová trubka - ohebná - 16mm; 3/4"; 30m | IVAR.SITE-TR | H16M0030 | 318.15
| 13. KULOVÉ UZÁVĚRY A SANITÁRNÍ ARMATURY | Nerezová vlnovcová trubka - ohebná - 20mm; 1", 30m | IVAR.SITE-TR | H20M0030 | 379.61
| 13. KULOVÉ UZÁVĚRY A SANITÁRNÍ ARMATURY | Nerezová vlnovcová trubka - ohebná - 12mm; 1/2"; 50m | IVAR.SITE-TR | H12M0050 | 404.93
| 13. KULOVÉ UZÁVĚRY A SANITÁRNÍ ARMATURY | Nerezová vlnovcová trubka - ohebná - 16mm; 3/4"; 50m | IVAR.SITE-TR | H16M0050 | 611
| 13. KULOVÉ UZÁVĚRY A SANITÁRNÍ ARMATURY | Nerezová vlnovcová trubka - ohebná - 20mm; 1", 50m | IVAR.SITE-TR | H20M0050 | 520.61
| 13. KULOVÉ UZÁVĚRY A SANITÁRNÍ ARMATURY | Připojovací sada - pro nerezové vlnovcové trubky IVAR.SITE-TR - 12mm; 1/2" | IVAR.SITE-PS | H12MAC20 | 39.77
| 13. KULOVÉ UZÁVĚRY A SANITÁRNÍ ARMATURY | Připojovací sada - pro nerezové vlnovcové trubky IVAR.SITE-TR - 16mm; 3/4" | IVAR.SITE-PS | H16MAC20 | 50.02
| 13. KULOVÉ UZÁVĚRY A SANITÁRNÍ ARMATURY | Připojovací sada - pro nerezové vlnovcové trubky IVAR.SITE-TR - 20mm; 1" | IVAR.SITE-PS | H20MAC20 | 44.36
| 13. KULOVÉ UZÁVĚRY A SANITÁRNÍ ARMATURY | Sada matic - 12mm; 1/2" | IVAR.SITE-MA | M1600013 | 1.36
| 13. KULOVÉ UZÁVĚRY A SANITÁRNÍ ARMATURY | Sada matic - 16mm; 3/4" | IVAR.SITE-MA | M1600014 | 1.83
| 13. KULOVÉ UZÁVĚRY A SANITÁRNÍ ARMATURY | Sada matic - 20mm; 1" | IVAR.SITE-MA | M1600015 | 1.01
| 13. KULOVÉ UZÁVĚRY A SANITÁRNÍ ARMATURY | Sada půlených kroužků - 12mm; 1/2" | IVAR.SITE-KR | M1600004 | 0.58
| 13. KULOVÉ UZÁVĚRY A SANITÁRNÍ ARMATURY | Sada půlených kroužků - 16mm; 3/4" | IVAR.SITE-KR | M1600006 | 0.63
| 13. KULOVÉ UZÁVĚRY A SANITÁRNÍ ARMATURY | Sada půlených kroužků - 20mm; 1" | IVAR.SITE-KR | M1600008 | 1.12
| 13. KULOVÉ UZÁVĚRY A SANITÁRNÍ ARMATURY | Těsnicí podložka - voda - 12mm; 1/2" | IVAR.FASIT 202 W | I091GES12 | 0.07
| 13. KULOVÉ UZÁVĚRY A SANITÁRNÍ ARMATURY | Těsnicí podložka - voda - 16mm; 3/4" | IVAR.FASIT 202 W | I091GES15 | 0.1
| 13. KULOVÉ UZÁVĚRY A SANITÁRNÍ ARMATURY | Těsnicí podložka - voda - 20mm; 1" | IVAR.FASIT 202 W | I091GES17 | 0.2
| 13. KULOVÉ UZÁVĚRY A SANITÁRNÍ ARMATURY | Vysokoteplotní vláknitopryžové těsnění - 12mm; 1/2"; 18,5x11x2mm | IVAR.OMNIA SO | I091GES45 | 0.22
| 13. KULOVÉ UZÁVĚRY A SANITÁRNÍ ARMATURY | Vysokoteplotní vláknitopryžové těsnění - 16mm; 3/4"; 24x16x2mm | IVAR.OMNIA SO | I091GES46 | 0.8
| 13. KULOVÉ UZÁVĚRY A SANITÁRNÍ ARMATURY | Vysokoteplotní vláknitopryžové těsnění - 20mm; 1"; 30x21x2mm | IVAR.OMNIA SO | I091GES48 | 0.91
| 13. KULOVÉ UZÁVĚRY A SANITÁRNÍ ARMATURY | Lisovací hlava - 12mm; 16mm; 1/2"-3/4" | IVAR.SITE-LH | M1600003 | 18.58
| 13. KULOVÉ UZÁVĚRY A SANITÁRNÍ ARMATURY | Lisovací hlava - 20mm; 1" | IVAR.SITE-LH | M1600002 | 22.78
| 13. KULOVÉ UZÁVĚRY A SANITÁRNÍ ARMATURY | Vsuvka/přechod - pro nerezové vlnovcové trubky IVAR.SITE-TR - 1/2"Mx1/2"M | IVAR.SITE-VS | M1650010 | 2.71
| 13. KULOVÉ UZÁVĚRY A SANITÁRNÍ ARMATURY | Vsuvka/přechod - pro nerezové vlnovcové trubky IVAR.SITE-TR - 3/4"M-3/4"M | IVAR.SITE-VS | M1650013 | 3.98
| 13. KULOVÉ UZÁVĚRY A SANITÁRNÍ ARMATURY | Vsuvka/přechod - pro nerezové vlnovcové trubky IVAR.SITE-TR - 1"Mx1"M | IVAR.SITE-VS | M1650014 | 6.33
| 13. KULOVÉ UZÁVĚRY A SANITÁRNÍ ARMATURY | Vsuvka/přechod - pro nerezové vlnovcové trubky IVAR.SITE-TR - 1/2"Mx3/8"M | IVAR.SITE-VS | M1650012 | 2.53
| 13. KULOVÉ UZÁVĚRY A SANITÁRNÍ ARMATURY | Vsuvka/přechod - pro nerezové vlnovcové trubky IVAR.SITE-TR - 1/2"Mx3/4"M | IVAR.SITE-VS | M1650015 | 3.26
| 13. KULOVÉ UZÁVĚRY A SANITÁRNÍ ARMATURY | Vsuvka/přechod - pro nerezové vlnovcové trubky IVAR.SITE-TR - 3/4"Mx1"M | IVAR.SITE-VS | M1650016 | 5.24
| 13. KULOVÉ UZÁVĚRY A SANITÁRNÍ ARMATURY | Vsuvka/přechod - pro nerezové vlnovcové trubky IVAR.SITE-TR - 1/2"Mx3/8"F | IVAR.SITE-VS | M1650011 | 1.45
| 13. KULOVÉ UZÁVĚRY A SANITÁRNÍ ARMATURY | Vsuvka/přechod - pro nerezové vlnovcové trubky IVAR.SITE-TR - 1/2"Mx3/4"F | IVAR.SITE-VS | M1650017 | 3.11
| 13. KULOVÉ UZÁVĚRY A SANITÁRNÍ ARMATURY | Vsuvka/přechod - pro nerezové vlnovcové trubky IVAR.SITE-TR - 3/4"Mx1"F | IVAR.SITE-VS | M1650018 | 4.7
| 13. KULOVÉ UZÁVĚRY A SANITÁRNÍ ARMATURY | Flexi hadice opletení nerez - 1/2"FF (14x20); 50cm | IVAR.2510 | 25102150 | 12.72
| 13. KULOVÉ UZÁVĚRY A SANITÁRNÍ ARMATURY | Flexi hadice opletení nerez - 1/2"FF (14x20); 100cm | IVAR.2510 | 25102199 | 16.73
| 13. KULOVÉ UZÁVĚRY A SANITÁRNÍ ARMATURY | Flexi hadice opletení nerez - 3/4"FF (19x26); 50cm | IVAR.2512 | 25122750 | 16.73
| 13. KULOVÉ UZÁVĚRY A SANITÁRNÍ ARMATURY | Flexi hadice opletení nerez - 3/4"FF (19x26); 100cm | IVAR.2512 | 25122799 | 22.38
| 13. KULOVÉ UZÁVĚRY A SANITÁRNÍ ARMATURY | Flexi hadice opletení nerez - 1"FF (25x33); 50cm | IVAR.2512 | 25123450 | 26.61
| 13. KULOVÉ UZÁVĚRY A SANITÁRNÍ ARMATURY | Flexi hadice opletení nerez - 1"FF (25x33); 100cm | IVAR.2512 | 25123499 | 36.34
| 13. KULOVÉ UZÁVĚRY A SANITÁRNÍ ARMATURY | Flexi hadice opletení nerez - 5/4"FF (32x42); 50cm | IVAR.2512 | 25124250 | 53.51
| 13. KULOVÉ UZÁVĚRY A SANITÁRNÍ ARMATURY | Flexi hadice opletení nerez - 5/4"FF (32x42); 100cm | IVAR.2512 | 25124299 | 67.68
| 13. KULOVÉ UZÁVĚRY A SANITÁRNÍ ARMATURY | Flexi hadice opletení nerez - 6/4"FF (40x53); 50cm | IVAR.2512 | 25124850 | 100.51
| 13. KULOVÉ UZÁVĚRY A SANITÁRNÍ ARMATURY | Flexi hadice opletení nerez - 6/4"FF (40x53); 100cm | IVAR.2512 | 25124899 | 122.09
| 13. KULOVÉ UZÁVĚRY A SANITÁRNÍ ARMATURY | Flexi hadice opletení nerez - 2"FF (50x65); 50cm | IVAR.2512 | 25126050 | 96.74
| 13. KULOVÉ UZÁVĚRY A SANITÁRNÍ ARMATURY | Flexi hadice opletení nerez - 2"FF (50x65); 100cm | IVAR.2512 | 25126099 | 119.56
| 13. KULOVÉ UZÁVĚRY A SANITÁRNÍ ARMATURY | Flexi hadice opletení nerez - 1/2"FM (14x20); 50cm | IVAR.2509 | 25092150 | 13.12
| 13. KULOVÉ UZÁVĚRY A SANITÁRNÍ ARMATURY | Flexi hadice opletení nerez - 1/2"FM (14x20); 100cm | IVAR.2509 | 25092199 | 17.1
| 13. KULOVÉ UZÁVĚRY A SANITÁRNÍ ARMATURY | Flexi hadice opletení nerez - 3/4"FM (19x26); 50cm | IVAR.2511 | 25112750 | 16.38
| 13. KULOVÉ UZÁVĚRY A SANITÁRNÍ ARMATURY | Flexi hadice opletení nerez - 3/4"FM (19x26); 100cm | IVAR.2511 | 25112799 | 22.02
| 13. KULOVÉ UZÁVĚRY A SANITÁRNÍ ARMATURY | Flexi hadice opletení nerez - 1"FM (25x33); 50cm | IVAR.2511 | 25113450 | 27.55
| 13. KULOVÉ UZÁVĚRY A SANITÁRNÍ ARMATURY | Flexi hadice opletení nerez - 1"FM (25x33); 100cm | IVAR.2511 | 25113499 | 37.39
| 13. KULOVÉ UZÁVĚRY A SANITÁRNÍ ARMATURY | Flexi hadice opletení nerez - 5/4"FM (32x42); 50cm | IVAR.2511 | 25114250 | 51.38
| 13. KULOVÉ UZÁVĚRY A SANITÁRNÍ ARMATURY | Flexi hadice opletení nerez - 5/4"FM (32x42); 100cm | IVAR.2511 | 25114299 | 65.08
| 13. KULOVÉ UZÁVĚRY A SANITÁRNÍ ARMATURY | Flexi hadice opletení nerez - 6/4"FM (40x53); 50cm | IVAR.2511 | 25114850 | 83.37
| 13. KULOVÉ UZÁVĚRY A SANITÁRNÍ ARMATURY | Flexi hadice opletení nerez - 6/4"FM (40x53); 100cm | IVAR.2511 | 25114899 | 114.97
| 13. KULOVÉ UZÁVĚRY A SANITÁRNÍ ARMATURY | Flexi hadice opletení nerez - s kolenem - 1/2"MF (14x20); 50cm | IVAR.2514 | 25142150 | 17.1
| 13. KULOVÉ UZÁVĚRY A SANITÁRNÍ ARMATURY | Flexi hadice opletení nerez - s kolenem - 1/2"MF (14x20); 100cm | IVAR.2514 | 25142199 | 21.08
| 13. KULOVÉ UZÁVĚRY A SANITÁRNÍ ARMATURY | Flexi hadice opletení nerez - s kolenem - 3/4"MF (19x26); 50cm | IVAR.2514 | 25142750 | 19.19
| 13. KULOVÉ UZÁVĚRY A SANITÁRNÍ ARMATURY | Flexi hadice opletení nerez - s kolenem - 3/4"MF (19x26); 100cm | IVAR.2514 | 25142799 | 24.77
| 13. KULOVÉ UZÁVĚRY A SANITÁRNÍ ARMATURY | Flexi hadice opletení nerez - s kolenem - 1"MF (25x33); 50cm | IVAR.2514 | 25143450 | 30.41
| 13. KULOVÉ UZÁVĚRY A SANITÁRNÍ ARMATURY | Flexi hadice opletení nerez - s kolenem - 1"MF (25x33); 100cm | IVAR.2514 | 25143499 | 82.97
| 13. KULOVÉ UZÁVĚRY A SANITÁRNÍ ARMATURY | Flexi hadice opletení nerez - s kolenem - 5/4"MF (32x42); 50cm | IVAR.2514 | 25144250 | 74.01
| 13. KULOVÉ UZÁVĚRY A SANITÁRNÍ ARMATURY | Flexi hadice opletení nerez - s kolenem - 5/4"MF (32x42); 100cm | IVAR.2514 | 25144299 | 88.54
| 13. KULOVÉ UZÁVĚRY A SANITÁRNÍ ARMATURY | Sanitární flexi-ohebná hadice (9x13) - 3/8"FF; 30cm | IVAR.150201 | 15020130 | 6.21
| 13. KULOVÉ UZÁVĚRY A SANITÁRNÍ ARMATURY | Sanitární flexi-ohebná hadice (9x13) - 3/8"FF; 40cm | IVAR.150201 | 15020140 | 6.87
| 13. KULOVÉ UZÁVĚRY A SANITÁRNÍ ARMATURY | Sanitární flexi-ohebná hadice (9x13) - 3/8"FF; 50cm | IVAR.150201 | 15020150 | 7.38
| 13. KULOVÉ UZÁVĚRY A SANITÁRNÍ ARMATURY | Sanitární flexi-ohebná hadice (9x13) - 3/8"FF; 60cm | IVAR.150201 | 15020160 | 7.73
| 13. KULOVÉ UZÁVĚRY A SANITÁRNÍ ARMATURY | Sanitární flexi-ohebná hadice (9x13) - 3/8"FF; 80cm | IVAR.150201 | 15020180 | 8.67
| 13. KULOVÉ UZÁVĚRY A SANITÁRNÍ ARMATURY | Sanitární flexi-ohebná hadice (9x13) - 3/8"FF; 100cm | IVAR.150201 | 15020199 | 9.54
| 13. KULOVÉ UZÁVĚRY A SANITÁRNÍ ARMATURY | Sanitární flexi-ohebná hadice (9x13) - 3/8"FF; 120cm | IVAR.150201 | 150201120 | 9.21
| 13. KULOVÉ UZÁVĚRY A SANITÁRNÍ ARMATURY | Sanitární flexi-ohebná hadice (9x13) - 3/8"FF; 150cm | IVAR.150201 | 150201150 | 9.21
| 13. KULOVÉ UZÁVĚRY A SANITÁRNÍ ARMATURY | Sanitární flexi-ohebná hadice (9x13) - 3/8"FF; 200cm | IVAR.150201 | 150201200 | 11.06
| 13. KULOVÉ UZÁVĚRY A SANITÁRNÍ ARMATURY | Sanitární flexi-ohebná hadice (9x13) - 3/8"Fx1/2"F; 30cm | IVAR.150202 | 15020230 | 6.51
| 13. KULOVÉ UZÁVĚRY A SANITÁRNÍ ARMATURY | Sanitární flexi-ohebná hadice (9x13) - 3/8"Fx1/2"F; 40cm | IVAR.150202 | 15020240 | 5.39
| 13. KULOVÉ UZÁVĚRY A SANITÁRNÍ ARMATURY | Sanitární flexi-ohebná hadice (9x13) - 3/8"Fx1/2"F; 50cm | IVAR.150202 | 15020250 | 7.27
| 13. KULOVÉ UZÁVĚRY A SANITÁRNÍ ARMATURY | Sanitární flexi-ohebná hadice (9x13) - 3/8"Fx1/2"F; 60cm | IVAR.150202 | 15020260 | 7.63
| 13. KULOVÉ UZÁVĚRY A SANITÁRNÍ ARMATURY | Sanitární flexi-ohebná hadice (9x13) - 3/8"Fx1/2"F; 80cm | IVAR.150202 | 15020280 | 9.11
| 13. KULOVÉ UZÁVĚRY A SANITÁRNÍ ARMATURY | Sanitární flexi-ohebná hadice (9x13) - 3/8"Fx1/2"F; 100cm | IVAR.150202 | 15020299 | 9.91
| 13. KULOVÉ UZÁVĚRY A SANITÁRNÍ ARMATURY | Sanitární flexi-ohebná hadice (9x13) - 3/8"Fx1/2"F; 120cm | IVAR.150202 | 150202120 | 9.69
| 13. KULOVÉ UZÁVĚRY A SANITÁRNÍ ARMATURY | Sanitární flexi-ohebná hadice (9x13) - 3/8"Fx1/2"F; 150cm | IVAR.150202 | 150202150 | 9.54
| 13. KULOVÉ UZÁVĚRY A SANITÁRNÍ ARMATURY | Sanitární flexi-ohebná hadice (9x13) - 3/8"Fx1/2"F; 200cm | IVAR.150202 | 150202200 | 11.32
| 13. KULOVÉ UZÁVĚRY A SANITÁRNÍ ARMATURY | Sanitární flexi-ohebná hadice (9x13) - 1/2"FF; 30cm | IVAR.150204 | 15020430 | 6.84
| 13. KULOVÉ UZÁVĚRY A SANITÁRNÍ ARMATURY | Sanitární flexi-ohebná hadice (9x13) - 1/2"FF; 40cm | IVAR.150204 | 15020440 | 7.23
| 13. KULOVÉ UZÁVĚRY A SANITÁRNÍ ARMATURY | Sanitární flexi-ohebná hadice (9x13) - 1/2"FF; 50cm | IVAR.150204 | 15020450 | 7.63
| 13. KULOVÉ UZÁVĚRY A SANITÁRNÍ ARMATURY | Sanitární flexi-ohebná hadice (9x13) - 1/2"FF; 60cm | IVAR.150204 | 15020460 | 8.03
| 13. KULOVÉ UZÁVĚRY A SANITÁRNÍ ARMATURY | Sanitární flexi-ohebná hadice (9x13) - 1/2"FF; 80cm | IVAR.150204 | 15020480 | 9.54
| 13. KULOVÉ UZÁVĚRY A SANITÁRNÍ ARMATURY | Sanitární flexi-ohebná hadice (9x13) - 1/2"FF; 100cm | IVAR.150204 | 15020499 | 10.34
| 13. KULOVÉ UZÁVĚRY A SANITÁRNÍ ARMATURY | Sanitární flexi-ohebná hadice (9x13) - 1/2"FF; 150cm | IVAR.150204 | 150204150 | 8.97
| 13. KULOVÉ UZÁVĚRY A SANITÁRNÍ ARMATURY | Sanitární flexi-ohebná hadice (9x13) - 1/2"FF; 200cm | IVAR.150204 | 150204200 | 14.1
| 13. KULOVÉ UZÁVĚRY A SANITÁRNÍ ARMATURY | Sanitární flexi-ohebná hadice (9x13) - 1/2"FM; 30cm | IVAR.150104 | 15010430 | 6.68
| 13. KULOVÉ UZÁVĚRY A SANITÁRNÍ ARMATURY | Sanitární flexi-ohebná hadice (9x13) - 1/2"FM; 40cm | IVAR.150104 | 15010440 | 6.8
| 13. KULOVÉ UZÁVĚRY A SANITÁRNÍ ARMATURY | Sanitární flexi-ohebná hadice (9x13) - 1/2"FM; 50cm | IVAR.150104 | 15010450 | 7.27
| 13. KULOVÉ UZÁVĚRY A SANITÁRNÍ ARMATURY | Sanitární flexi-ohebná hadice (9x13) - 1/2"FM; 60cm | IVAR.150104 | 15010460 | 7.63
| 13. KULOVÉ UZÁVĚRY A SANITÁRNÍ ARMATURY | Sanitární flexi-ohebná hadice (9x13) - 1/2"FM; 80cm | IVAR.150104 | 15010480 | 9.04
| 13. KULOVÉ UZÁVĚRY A SANITÁRNÍ ARMATURY | Sanitární flexi-ohebná hadice (9x13) - 1/2"FM; 100cm | IVAR.150104 | 15010499 | 9.84
| 13. KULOVÉ UZÁVĚRY A SANITÁRNÍ ARMATURY | Sanitární flexi-ohebná hadice (9x13) - 1/2"FM; 150cm | IVAR.150104 | 150104150 | 8.97
| 13. KULOVÉ UZÁVĚRY A SANITÁRNÍ ARMATURY | Sanitární flexi-ohebná hadice (9x13) - 3/8"FM; 30cm | IVAR.150101 | 15010130 | 5.9
| 13. KULOVÉ UZÁVĚRY A SANITÁRNÍ ARMATURY | Sanitární flexi-ohebná hadice (9x13) - 3/8"FM; 40cm | IVAR.150101 | 15010140 | 6.21
| 13. KULOVÉ UZÁVĚRY A SANITÁRNÍ ARMATURY | Sanitární flexi-ohebná hadice (9x13) - 3/8FM 50cm | IVAR.150101 | 15010150 | 6.65
| 13. KULOVÉ UZÁVĚRY A SANITÁRNÍ ARMATURY | Sanitární flexi-ohebná hadice (9x13) - 3/8"FM; 60cm | IVAR.150101 | 15010160 | 7.01
| 13. KULOVÉ UZÁVĚRY A SANITÁRNÍ ARMATURY | Sanitární flexi-ohebná hadice (9x13) - 3/8"FM; 100cm | IVAR.150101 | 150101100 | 9.37
| 13. KULOVÉ UZÁVĚRY A SANITÁRNÍ ARMATURY | Flexi hadice k baterii (8x12) - 3/8"FxM 10; 40cm | IVAR.136010 | 13601040 | 5.2
| 13. KULOVÉ UZÁVĚRY A SANITÁRNÍ ARMATURY | Flexi hadice k baterii (8x12) - 3/8"FxM 10; 50cm | IVAR.136010 | 13601050 | 5.53
| 13. KULOVÉ UZÁVĚRY A SANITÁRNÍ ARMATURY | Flexi hadice k baterii (8x12) - 3/8"FxM 10; 60cm | IVAR.136010 | 13601060 | 5.9
| 13. KULOVÉ UZÁVĚRY A SANITÁRNÍ ARMATURY | Flexi hadice k baterii (8x12) - 1/2"FxM 10; 40cm | IVAR.136012 | 13601240 | 5.74
| 13. KULOVÉ UZÁVĚRY A SANITÁRNÍ ARMATURY | Flexi hadice k baterii (8x12) - 1/2"FxM 10; 50cm | IVAR.136012 | 13601250 | 6.04
| 13. KULOVÉ UZÁVĚRY A SANITÁRNÍ ARMATURY | Flexi hadice k baterii (8x12) - 1/2"FxM 10; 60cm | IVAR.136012 | 13601260 | 6.47
| 13. KULOVÉ UZÁVĚRY A SANITÁRNÍ ARMATURY | Pračková hadice PVC (10x16) - 3/4"FF; 200cm | IVAR.60108 | 60108020 | 7.34
| 13. KULOVÉ UZÁVĚRY A SANITÁRNÍ ARMATURY | Pračková hadice PVC (10x16) - 3/4"FF; 250cm | IVAR.60108 | 60108025 | 8.79
| 13. KULOVÉ UZÁVĚRY A SANITÁRNÍ ARMATURY | Pračková hadice PVC (10x16) - 3/4"FF; 300cm | IVAR.60108 | 60108030 | 9.65
| 13. KULOVÉ UZÁVĚRY A SANITÁRNÍ ARMATURY | Rohový kulový uzávěr - s filtrem - 1/2"x3/8"; bez matice | IVAR.KING | 8914C023 | 10.28
| 13. KULOVÉ UZÁVĚRY A SANITÁRNÍ ARMATURY | Rohový ventil - 1/2"x3/8"; bez matice | IVAR.PARSEK | 70802100 | 7.95
| 13. KULOVÉ UZÁVĚRY A SANITÁRNÍ ARMATURY | Rohový ventil - 1/2"x3/8"; bez matice | IVAR.TWISTER | I08100010 | 7.81
| 13. KULOVÉ UZÁVĚRY A SANITÁRNÍ ARMATURY | Rohový ventil - 1/2x1/2"; s maticí | IVAR.LUXOR | 70812101 | 9.8
| 13. KULOVÉ UZÁVĚRY A SANITÁRNÍ ARMATURY | Rohový ventil - s filtrem - 1/2"x3/8"; s maticí | IVAR.70872 | 70872101 | 12.3
| 13. KULOVÉ UZÁVĚRY A SANITÁRNÍ ARMATURY | Rohový kombinovaný ventil - 1/2"x(3/4"+3/8") | IVAR.ART.250 | ART.250 | 22.26
| 13. KULOVÉ UZÁVĚRY A SANITÁRNÍ ARMATURY | Rohový pračkový kulový uzávěr - 1/2"x3/4"; se zpětným ventilem | IVAR.08101 | I08101013 | 11.3
| 13. KULOVÉ UZÁVĚRY A SANITÁRNÍ ARMATURY | Rohový pračkový kulový uzávěr - 1/2"x3/4"; bez zpětného ventilu | IVAR.08101 | I08101012 | 12.07
| 13. KULOVÉ UZÁVĚRY A SANITÁRNÍ ARMATURY | Pračkový meziventil - 1/2"x(1/2"x3/4"); bez prodloužení | IVAR.70312 | 70312100 | 19.45
| 13. KULOVÉ UZÁVĚRY A SANITÁRNÍ ARMATURY | Pračkový ventil - 3/4"; s prodloužením | IVAR.70370 | 70370000 | 25.2
| 13. KULOVÉ UZÁVĚRY A SANITÁRNÍ ARMATURY | Rohový kulový uzávěr pračkový - s filtrem - 1/2"x3/4"; bez matice | IVAR.ART.240 | ART.240 | 11.93
| 13. KULOVÉ UZÁVĚRY A SANITÁRNÍ ARMATURY | Rohový kulový uzávěr - s filtrem - 1/2"x1/2"; bez matice | IVAR.ART.230 | ART.230 | 11.79
| 13. KULOVÉ UZÁVĚRY A SANITÁRNÍ ARMATURY | Rohový kulový uzávěr - s filtrem - 1/2"x3/8"; bez matice | IVAR.ART.224 | ART.224 | 11.36
| 13. KULOVÉ UZÁVĚRY A SANITÁRNÍ ARMATURY | Univerzální vláknitopryžové těsnění - pro závitové spoje - 3/8"; 14,6x9x1,8mm | IVAR.FASIT 202 W | 1727GES11 | 0.2
| 13. KULOVÉ UZÁVĚRY A SANITÁRNÍ ARMATURY | Univerzální vláknitopryžové těsnění - pro závitové spoje - 1/2"; 18,5x11x1,8mm | IVAR.FASIT 202 W | 1727GES12 | 0.2
| 13. KULOVÉ UZÁVĚRY A SANITÁRNÍ ARMATURY | Univerzální vláknitopryžové těsnění - pro závitové spoje - 3/4"; 24x16x1,8mm | IVAR.FASIT 202 W | 1727GES15 | 0.29
| 13. KULOVÉ UZÁVĚRY A SANITÁRNÍ ARMATURY | Univerzální vláknitopryžové těsnění - pro závitové spoje - 1"; 30x21x1,8mm | IVAR.FASIT 202 W | 1727GES17 | 0.34
| 13. KULOVÉ UZÁVĚRY A SANITÁRNÍ ARMATURY | Univerzální vláknitopryžové těsnění - pro závitové spoje - 5/4"; 38,6x30x1,8mm | IVAR.FASIT 202 W | 1727GES18 | 0.4
| 13. KULOVÉ UZÁVĚRY A SANITÁRNÍ ARMATURY | Univerzální vláknitopryžové těsnění - pro závitové spoje - 6/4"; 44,5x36x1,8mm | IVAR.FASIT 202 W | 1727GES19 | 0.53
| 13. KULOVÉ UZÁVĚRY A SANITÁRNÍ ARMATURY | Univerzální vláknitopryžové těsnění - pro závitové spoje - 2"; 56x44x1,8mm | IVAR.FASIT 202 W | 1727GES20 | 0.65
| 13. KULOVÉ UZÁVĚRY A SANITÁRNÍ ARMATURY | Univerzální vláknitopryžové těsnění - pro topenářská závitová šroubení - 1/2"; 24x16x1,8mm | IVAR.FASIT 202 SR | 1727GES33 | 0.19
| 13. KULOVÉ UZÁVĚRY A SANITÁRNÍ ARMATURY | Univerzální vláknitopryžové těsnění - pro topenářská závitová šroubení - 3/4"; 30x21x1,8mm | IVAR.FASIT 202 SR | 1727GES34 | 0.27
| 13. KULOVÉ UZÁVĚRY A SANITÁRNÍ ARMATURY | Univerzální vláknitopryžové těsnění - pro topenářská závitová šroubení - 1"; 38,5x27x1,8mm | IVAR.FASIT 202 SR | 1727GES36 | 0.41
| 13. KULOVÉ UZÁVĚRY A SANITÁRNÍ ARMATURY | Univerzální vláknitopryžové těsnění - pro topenářská závitová šroubení - 5/4"; 43,5x33x1,8mm | IVAR.FASIT 202 SR | 1727GES38 | 0.46
| 13. KULOVÉ UZÁVĚRY A SANITÁRNÍ ARMATURY | Univerzální vláknitopryžové těsnění - pro topenářská závitová šroubení - 6/4"; 56x43,5x1,8mm | IVAR.FASIT 202 SR | 1727GES39 | 1.13
| 13. KULOVÉ UZÁVĚRY A SANITÁRNÍ ARMATURY | Vysokoteplotní vláknitopryžové těsnění - 12mm; 1/2"; 18,5x11x2mm | IVAR.OMNIA SO | I091GES45 | 0.22
| 13. KULOVÉ UZÁVĚRY A SANITÁRNÍ ARMATURY | Vysokoteplotní vláknitopryžové těsnění - 16mm; 3/4"; 24x16x2mm | IVAR.OMNIA SO | I091GES46 | 0.8
| 13. KULOVÉ UZÁVĚRY A SANITÁRNÍ ARMATURY | Vysokoteplotní vláknitopryžové těsnění - 20mm; 1"; 30x21x2mm | IVAR.OMNIA SO | I091GES48 | 0.91
| 13. KULOVÉ UZÁVĚRY A SANITÁRNÍ ARMATURY | Univerzální vláknitopryžové těsnění - pro přírubové spoje - DN 15; 50x22x2mm | IVAR.FASIT 202 PN 10/16 | 1727GES60 | 1.15
| 13. KULOVÉ UZÁVĚRY A SANITÁRNÍ ARMATURY | Univerzální vláknitopryžové těsnění - pro přírubové spoje - DN 20; 61x27x2mm | IVAR.FASIT 202 PN 10/16 | 1727GES61 | 1.92
| 13. KULOVÉ UZÁVĚRY A SANITÁRNÍ ARMATURY | Univerzální vláknitopryžové těsnění - pro přírubové spoje - DN 25; 70x34x2mm | IVAR.FASIT 202 PN 10/16 | 1727GES62 | 2.62
| 13. KULOVÉ UZÁVĚRY A SANITÁRNÍ ARMATURY | Univerzální vláknitopryžové těsnění - pro přírubové spoje - DN 32; 82x42,5x2mm | IVAR.FASIT 202 PN 10/16 | 1727GES63 | 2.95
| 13. KULOVÉ UZÁVĚRY A SANITÁRNÍ ARMATURY | Univerzální vláknitopryžové těsnění - pro přírubové spoje - DN 40; 93x47,5x2mm | IVAR.FASIT 202 PN 10/16 | 1727GES64 | 3.28
| 13. KULOVÉ UZÁVĚRY A SANITÁRNÍ ARMATURY | Univerzální vláknitopryžové těsnění - pro přírubové spoje - DN 50; 107x59,5x2mm | IVAR.FASIT 202 PN 10/16 | 1727GES65 | 3.94
| 13. KULOVÉ UZÁVĚRY A SANITÁRNÍ ARMATURY | Univerzální vláknitopryžové těsnění - pro přírubové spoje - DN 65; 127x76x2mm | IVAR.FASIT 202 PN 10/16 | 1727GES66 | 4.92
| 13. KULOVÉ UZÁVĚRY A SANITÁRNÍ ARMATURY | Univerzální vláknitopryžové těsnění - pro přírubové spoje - DN 80; 142x89x2mm | IVAR.FASIT 202 PN 10/16 | 1727GES67 | 7.87
| 13. KULOVÉ UZÁVĚRY A SANITÁRNÍ ARMATURY | Univerzální vláknitopryžové těsnění - pro přírubové spoje - DN 100; 163x117x2mm | IVAR.FASIT 202 PN 10/16 | 1727GES68 | 11.47
| 13. KULOVÉ UZÁVĚRY A SANITÁRNÍ ARMATURY | Univerzální vláknitopryžové těsnění - pro přírubové spoje - DN 125; 192x133x2mm | IVAR.FASIT 202 PN 10/16 | 1727GES68A | 13.78
| 13. KULOVÉ UZÁVĚRY A SANITÁRNÍ ARMATURY | Univerzální vláknitopryžové těsnění - pro přírubové spoje - DN 150; 211x168x2mm | IVAR.FASIT 202 PN 10/16 | 1727GES69 | 16.38
| 13. KULOVÉ UZÁVĚRY A SANITÁRNÍ ARMATURY | Univerzální vláknitopryžové těsnění - pro přírubové spoje - DN 200; 274x220x2mm | IVAR.FASIT 202 PN 10/16 | 1727GES70 | 24.57
| 13. KULOVÉ UZÁVĚRY A SANITÁRNÍ ARMATURY | Univerzální vláknitopryžové těsnění - pro přírubové spoje - DN 20; 54x26x2mm | IVAR.FASIT 202 PN 6 | 1727GES49 | 2.04
| 13. KULOVÉ UZÁVĚRY A SANITÁRNÍ ARMATURY | Univerzální vláknitopryžové těsnění - pro přírubové spoje - DN 25; 70x30x2mm | IVAR.FASIT 202 PN 6 | 1727GES50 | 2.73
| 13. KULOVÉ UZÁVĚRY A SANITÁRNÍ ARMATURY | Univerzální vláknitopryžové těsnění - pro přírubové spoje - DN 32; 75x40x2mm | IVAR.FASIT 202 PN 6 | 1727GES51 | 2.73
| 13. KULOVÉ UZÁVĚRY A SANITÁRNÍ ARMATURY | Univerzální vláknitopryžové těsnění - pro přírubové spoje - DN 40; 85x45x2mm | IVAR.FASIT 202 PN 6 | 1727GES52 | 3.07
| 13. KULOVÉ UZÁVĚRY A SANITÁRNÍ ARMATURY | Univerzální vláknitopryžové těsnění - pro přírubové spoje - DN 50; 96x60x2mm | IVAR.FASIT 202 PN 6 | 1727GES53 | 3.42
| 13. KULOVÉ UZÁVĚRY A SANITÁRNÍ ARMATURY | Univerzální vláknitopryžové těsnění - pro přírubové spoje - DN 65; 115x76x2mm | IVAR.FASIT 202 PN 6 | 1727GES54 | 4.1
| 13. KULOVÉ UZÁVĚRY A SANITÁRNÍ ARMATURY | Univerzální vláknitopryžové těsnění - pro přírubové spoje - DN 80; 132x89x2mm | IVAR.FASIT 202 PN 6 | 1727GES55 | 7.5
| 13. KULOVÉ UZÁVĚRY A SANITÁRNÍ ARMATURY | Univerzální vláknitopryžové těsnění - pro přírubové spoje - DN 100; 152x108x2mm | IVAR.FASIT 202 PN 6 | 1727GES56 | 10.23
| 13. KULOVÉ UZÁVĚRY A SANITÁRNÍ ARMATURY | Univerzální vláknitopryžové těsnění - pro přírubové spoje - DN 125; 182x133x2mm | IVAR.FASIT 202 PN 6 | 1727GES57 | 14.24
| 13. KULOVÉ UZÁVĚRY A SANITÁRNÍ ARMATURY | Univerzální vláknitopryžové těsnění - pro přírubové spoje - DN 150; 207x159x2mm | IVAR.FASIT 202 PN 6 | 1727GES58 | 16.94
| 13. KULOVÉ UZÁVĚRY A SANITÁRNÍ ARMATURY | Univerzální vláknitopryžové těsnění - pro přírubové spoje - DN 200; 262x216x2mm | IVAR.FASIT 202 PN 6 | 1727GES59 | 25.42
| 13. KULOVÉ UZÁVĚRY A SANITÁRNÍ ARMATURY | Sada univerzálních pryžových těsnění IVAR.FASIT 202 W a IVAR.OMNIA.SO | IVAR.MIX-FASO 1 | 1727SMI03 | 208.15
| 13. KULOVÉ UZÁVĚRY A SANITÁRNÍ ARMATURY | Sada univerzálních pryžových a PTFE těsnění - 9ks různé | IVAR.MIX-T9 | 1727SMI01 | 61.22
| 13. KULOVÉ UZÁVĚRY A SANITÁRNÍ ARMATURY | Sada univerzálních pryžových a PTFE těsnění - 12ks různé | IVAR.MIX-T12 | 1727SMI02 | 208.15
| 14. NEREZOVÉ A PŘÍRUBOVÉ ARMATURY | Kulový uzávěr přírubový - série B1 - DN 20; L=40mm | BRA.B1.000 | B100020 | 152.93
| 14. NEREZOVÉ A PŘÍRUBOVÉ ARMATURY | Kulový uzávěr přírubový - série B1 - DN 25; L=50mm | BRA.B1.000 | B100025 | 165.23
| 14. NEREZOVÉ A PŘÍRUBOVÉ ARMATURY | Kulový uzávěr přírubový - série B1 - DN 32; L=55mm | BRA.B1.000 | B100032 | 196.88
| 14. NEREZOVÉ A PŘÍRUBOVÉ ARMATURY | Kulový uzávěr přírubový - série B1 - DN 40; L=65mm | BRA.B1.000 | B100040 | 209.18
| 14. NEREZOVÉ A PŘÍRUBOVÉ ARMATURY | Kulový uzávěr přírubový - série B1 - DN 50; L=80mm | BRA.B1.000 | B100050 | 235.55
| 14. NEREZOVÉ A PŘÍRUBOVÉ ARMATURY | Kulový uzávěr přírubový - série B1 - DN 65; L=100mm | BRA.B1.000 | B100065 | 291.8
| 14. NEREZOVÉ A PŘÍRUBOVÉ ARMATURY | Kulový uzávěr přírubový - série B1 - DN 80; L=120mm | BRA.B1.000 | B100080 | 377.93
| 14. NEREZOVÉ A PŘÍRUBOVÉ ARMATURY | Kulový uzávěr přírubový - série B1 - DN 100; L=130mm | BRA.B1.000 | B100100 | 492.19
| 14. NEREZOVÉ A PŘÍRUBOVÉ ARMATURY | Kulový uzávěr přírubový - série B2.1 pro pitnou vodu - DN 20; L=120mm | BRA.B2.100 | B2100020 | 141.38
| 14. NEREZOVÉ A PŘÍRUBOVÉ ARMATURY | Kulový uzávěr přírubový - série B2.1 pro pitnou vodu - DN 25; L=125mm | BRA.B2.100 | B2100025 | 157.08
| 14. NEREZOVÉ A PŘÍRUBOVÉ ARMATURY | Kulový uzávěr přírubový - série B2.1 pro pitnou vodu - DN 32; L=130mm | BRA.B2.100 | B2100032 | 182.21
| 14. NEREZOVÉ A PŘÍRUBOVÉ ARMATURY | Kulový uzávěr přírubový - série B2.1 pro pitnou vodu - DN 40; L=140mm | BRA.B2.100 | B2100040 | 196.36
| 14. NEREZOVÉ A PŘÍRUBOVÉ ARMATURY | Kulový uzávěr přírubový - série B2.1 pro pitnou vodu - DN 50; L=150mm | BRA.B2.100 | B2100050 | 210.49
| 14. NEREZOVÉ A PŘÍRUBOVÉ ARMATURY | Kulový uzávěr přírubový - série B2.1 pro pitnou vodu - DN 65; L=170mm | BRA.B2.100 | B2100065 | 265.47
| 14. NEREZOVÉ A PŘÍRUBOVÉ ARMATURY | Kulový uzávěr přírubový - série B2.1 pro pitnou vodu - DN 80; L=180mm | BRA.B2.100 | B2100080 | 337.72
| 14. NEREZOVÉ A PŘÍRUBOVÉ ARMATURY | Kulový uzávěr přírubový - série B2.1 pro pitnou vodu - DN 100; L=190mm | BRA.B2.100 | B2100100 | 439.83
| 14. NEREZOVÉ A PŘÍRUBOVÉ ARMATURY | Kulový uzávěr přírubový - série B2.1 pro pitnou vodu - DN 125; L=200mm | BRA.B2.100 | B2100125 | 777.56
| 14. NEREZOVÉ A PŘÍRUBOVÉ ARMATURY | Kulový uzávěr přírubový - série B2.1 pro pitnou vodu - DN 150; L=210mm | BRA.B2.100 | B2100150 | 1052.45
| 14. NEREZOVÉ A PŘÍRUBOVÉ ARMATURY | Kulový uzávěr přírubový - série B2.1 koule a dřík nerez - DN 15; L=115mm | BRA.B2.111 | B2111015 | 174.36
| 14. NEREZOVÉ A PŘÍRUBOVÉ ARMATURY | Kulový uzávěr přírubový - série B2.1 koule a dřík nerez - DN 20; L=120mm | BRA.B2.111 | B2111020 | 182.21
| 14. NEREZOVÉ A PŘÍRUBOVÉ ARMATURY | Kulový uzávěr přírubový - série B2.1 koule a dřík nerez - DN 25; L=125mm | BRA.B2.111 | B2111025 | 204.2
| 14. NEREZOVÉ A PŘÍRUBOVÉ ARMATURY | Kulový uzávěr přírubový - série B2.1 koule a dřík nerez - DN 32; L=130mm | BRA.B2.111 | B2111032 | 237.19
| 14. NEREZOVÉ A PŘÍRUBOVÉ ARMATURY | Kulový uzávěr přírubový - série B2.1 koule a dřík nerez - DN 40; L=140mm | BRA.B2.111 | B2111040 | 274.9
| 14. NEREZOVÉ A PŘÍRUBOVÉ ARMATURY | Kulový uzávěr přírubový - série B2.1 koule a dřík nerez - DN 50; L=150mm | BRA.B2.111 | B2111050 | 309.45
| 14. NEREZOVÉ A PŘÍRUBOVÉ ARMATURY | Kulový uzávěr přírubový - série B2.1 koule a dřík nerez - DN 65; L=170mm | BRA.B2.111 | B2111065 | 406.85
| 14. NEREZOVÉ A PŘÍRUBOVÉ ARMATURY | Kulový uzávěr přírubový - série B2.1 koule a dřík nerez - DN 80; L=180mm | BRA.B2.111 | B2111080 | 537.22
| 14. NEREZOVÉ A PŘÍRUBOVÉ ARMATURY | Kulový uzávěr přírubový - série B2.1 koule a dřík nerez - DN 100; L=190mm | BRA.B2.111 | B2111100 | 824.68
| 14. NEREZOVÉ A PŘÍRUBOVÉ ARMATURY | Kulový uzávěr přírubový - série B2.1 koule a dřík nerez - DN 125; L=200mm | BRA.B2.111 | B2111125 | 1396.46
| 14. NEREZOVÉ A PŘÍRUBOVÉ ARMATURY | Kulový uzávěr přírubový - série B2.1 koule a dřík nerez - DN 150; L=210mm | BRA.B2.111 | B2111150 | 2136.33
| 14. NEREZOVÉ A PŘÍRUBOVÉ ARMATURY | Kulový uzávěr přírubový - série B2.1 pro ropné produkty - DN 20 L=120mm | BRA.B2.100 FKM | B2100020FKM | 156.34
| 14. NEREZOVÉ A PŘÍRUBOVÉ ARMATURY | Kulový uzávěr přírubový - série B2.1 pro ropné produkty - DN 25; L=125mm | BRA.B2.100 FKM | B2100025FKM | 176.08
| 14. NEREZOVÉ A PŘÍRUBOVÉ ARMATURY | Kulový uzávěr přírubový - série B2.1 pro ropné produkty - DN 32; L=130mm | BRA.B2.100 FKM | B2100032FKM | 200.77
| 14. NEREZOVÉ A PŘÍRUBOVÉ ARMATURY | Kulový uzávěr přírubový - série B2.1 pro ropné produkty - DN 40; L=140mm | BRA.B2.100 FKM | B2100040FKM | 227.09
| 14. NEREZOVÉ A PŘÍRUBOVÉ ARMATURY | Kulový uzávěr přírubový - série B2.1 pro ropné produkty - DN 50; L=150mm | BRA.B2.100 FKM | B2100050FKM | 246.85
| 14. NEREZOVÉ A PŘÍRUBOVÉ ARMATURY | Kulový uzávěr přírubový - série B2.1 pro ropné produkty - DN 65; L=170mm | BRA.B2.100 FKM | B2100065FKM | 304.44
| 14. NEREZOVÉ A PŘÍRUBOVÉ ARMATURY | Kulový uzávěr přírubový - série B2.1 pro ropné produkty - DN 80; L=180mm | BRA.B2.100 FKM | B2100080FKM | 391.66
| 14. NEREZOVÉ A PŘÍRUBOVÉ ARMATURY | Kulový uzávěr přírubový - série B2.1 pro ropné produkty - DN 100; L=190mm | BRA.B2.100 FKM | B2100100FKM | 518.37
| 14. NEREZOVÉ A PŘÍRUBOVÉ ARMATURY | Kulový uzávěr přírubový - série B2.1 pro ropné produkty - DN 125; L=200mm | BRA.B2.100 FKM | B2100125FKM | 913.33
| 14. NEREZOVÉ A PŘÍRUBOVÉ ARMATURY | Kulový uzávěr přírubový - série B2.1 pro ropné produkty - DN 150; L=210mm | BRA.B2.100 FKM | B2100150FKM | 1234.22
| 14. NEREZOVÉ A PŘÍRUBOVÉ ARMATURY | Kulový uzávěr přírubový - série B2.1 pro ropné produkty - DN 200; L=400mm | BRA.B2.100 FKM | B2100200FKM | 3505.18
| 14. NEREZOVÉ A PŘÍRUBOVÉ ARMATURY | Kulový uzávěr přírubový - série B2.1 pro plyn - DN 20 L=120mm | BRA.B2.100 GAS | B2100020GAS | 156.34
| 14. NEREZOVÉ A PŘÍRUBOVÉ ARMATURY | Kulový uzávěr přírubový - série B2.1 pro plyn - DN 25; L=125mm | BRA.B2.100 GAS | B2100025GAS | 179.38
| 14. NEREZOVÉ A PŘÍRUBOVÉ ARMATURY | Kulový uzávěr přírubový - série B2.1 pro plyn - DN 32; L=130mm | BRA.B2.100 GAS | B2100032GAS | 207.35
| 14. NEREZOVÉ A PŘÍRUBOVÉ ARMATURY | Kulový uzávěr přírubový - série B2.1 pro plyn - DN 40; L=140mm | BRA.B2.100 GAS | B2100040GAS | 230.39
| 14. NEREZOVÉ A PŘÍRUBOVÉ ARMATURY | Kulový uzávěr přírubový - série B2.1 pro plyn - DN 50; L=150mm | BRA.B2.100 GAS | B2100050GAS | 255.07
| 14. NEREZOVÉ A PŘÍRUBOVÉ ARMATURY | Kulový uzávěr přírubový - série B2.1 pro plyn - DN 65; L=170mm | BRA.B2.100 GAS | B2100065GAS | 312.67
| 14. NEREZOVÉ A PŘÍRUBOVÉ ARMATURY | Kulový uzávěr přírubový - série B2.1 pro plyn - DN 80; L=180mm | BRA.B2.100 GAS | B2100080GAS | 403.17
| 14. NEREZOVÉ A PŘÍRUBOVÉ ARMATURY | Kulový uzávěr přírubový - série B2.1 pro plyn - DN 100; L=190mm | BRA.B2.100 GAS | B2100100GAS | 534.83
| 14. NEREZOVÉ A PŘÍRUBOVÉ ARMATURY | Kulový uzávěr přírubový - série B2.1 pro plyn - DN 125; L=200mm | BRA.B2.100 GAS | B2100125GAS | 921.55
| 14. NEREZOVÉ A PŘÍRUBOVÉ ARMATURY | Kulový uzávěr přírubový - série B2.1 pro plyn - DN 150; L=210mm | BRA.B2.100 GAS | B2100150GAS | 1234.22
| 14. NEREZOVÉ A PŘÍRUBOVÉ ARMATURY | Kulový uzávěr přírubový - série B2.1 pro plyn - DN 200; L=400mm | BRA.B2.100 GAS | B2100200GAS | 3620.38
| 14. NEREZOVÉ A PŘÍRUBOVÉ ARMATURY | Kulový uzávěr přírubový - série 02 na vodu nerez - DN 15; L=115mm | BRA.02.622 | I02622015 | 204.73
| 14. NEREZOVÉ A PŘÍRUBOVÉ ARMATURY | Kulový uzávěr přírubový - série 02 na vodu nerez - DN 20; L=120mm | BRA.02.622 | I02622020 | 271.83
| 14. NEREZOVÉ A PŘÍRUBOVÉ ARMATURY | Kulový uzávěr přírubový - série 02 na vodu nerez - DN 25; L=125mm | BRA.02.622 | I02622025 | 354.41
| 14. NEREZOVÉ A PŘÍRUBOVÉ ARMATURY | Kulový uzávěr přírubový - série 02 na vodu nerez - DN 32; L=130mm | BRA.02.622 | I02622032 | 440.43
| 14. NEREZOVÉ A PŘÍRUBOVÉ ARMATURY | Kulový uzávěr přírubový - série 02 na vodu nerez - DN 40; L=140mm | BRA.02.622 | I02622040 | 559.14
| 14. NEREZOVÉ A PŘÍRUBOVÉ ARMATURY | Kulový uzávěr přírubový - série 02 na vodu nerez - DN 50; L=150mm | BRA.02.622 | I02622050 | 777.63
| 14. NEREZOVÉ A PŘÍRUBOVÉ ARMATURY | Kulový uzávěr přírubový - série 02 na vodu nerez - DN 65; L=170mm | BRA.02.622 | I02622065 | 1195.69
| 14. NEREZOVÉ A PŘÍRUBOVÉ ARMATURY | Kulový uzávěr přírubový - série 02 na vodu nerez - DN 80; L=180mm | BRA.02.622 | I02622080 | 1660.21
| 14. NEREZOVÉ A PŘÍRUBOVÉ ARMATURY | Kulový uzávěr přírubový - série 02 na vodu nerez - DN 100; L=190mm | BRA.02.622 | I02622100 | 2374.19
| 14. NEREZOVÉ A PŘÍRUBOVÉ ARMATURY | Kulový uzávěr přírubový - série 02 na vodu nerez - DN 125; L=325mm | BRA.02.622 | I02622125 | 4438.7
| 14. NEREZOVÉ A PŘÍRUBOVÉ ARMATURY | Kulový uzávěr přírubový - série 02 na vodu nerez - DN 150; L=350mm | BRA.02.622 | I02622150 | 6124.72
| 14. NEREZOVÉ A PŘÍRUBOVÉ ARMATURY | Kulový uzávěr závitový - jednodílný - série A3; nerez - 1/4"; L=40mm | BRA.A3.622 | A3622014 | 25.13
| 14. NEREZOVÉ A PŘÍRUBOVÉ ARMATURY | Kulový uzávěr závitový - jednodílný - série A3; nerez- 3/8"; L=45mm | BRA.A3.622 | A3622038 | 25.13
| 14. NEREZOVÉ A PŘÍRUBOVÉ ARMATURY | Kulový uzávěr závitový - jednodílný - série A3; nerez- 1/2"; L=56mm | BRA.A3.622 | A3622012 | 29.85
| 14. NEREZOVÉ A PŘÍRUBOVÉ ARMATURY | Kulový uzávěr závitový - jednodílný - série A3; nerez- 3/4"; L=59mm | BRA.A3.622 | A3622034 | 36.13
| 14. NEREZOVÉ A PŘÍRUBOVÉ ARMATURY | Kulový uzávěr závitový - jednodílný - série A3; nerez- 1"; L=71mm | BRA.A3.622 | A3622100 | 47.12
| 14. NEREZOVÉ A PŘÍRUBOVÉ ARMATURY | Kulový uzávěr závitový - jednodílný - série A3; nerez- 5/4"; L=76mm | BRA.A3.622 | A3622114 | 69.11
| 14. NEREZOVÉ A PŘÍRUBOVÉ ARMATURY | Kulový uzávěr závitový - jednodílný - série A3; nerez- 6/4"; L=85mm | BRA.A3.622 | A3622112 | 92.68
| 14. NEREZOVÉ A PŘÍRUBOVÉ ARMATURY | Kulový uzávěr závitový - jednodílný - série A3; nerez- 2"; L=99mm | BRA.A3.622 | A3622200 | 128.81
| 14. NEREZOVÉ A PŘÍRUBOVÉ ARMATURY | Kulový uzávěr závitový - dvoudílný - série B3; nerez- 1/4"; L=49mm | BRA.B3.622 | B3622014 | 31.42
| 14. NEREZOVÉ A PŘÍRUBOVÉ ARMATURY | Kulový uzávěr závitový - dvoudílný - série B3; nerez- 3/8"; L=49mm | BRA.B3.622 | B3622038 | 31.42
| 14. NEREZOVÉ A PŘÍRUBOVÉ ARMATURY | Kulový uzávěr závitový - dvoudílný - série B3; nerez- 1/2"; L=57mm | BRA.B3.622 | B3622012 | 32.99
| 14. NEREZOVÉ A PŘÍRUBOVÉ ARMATURY | Kulový uzávěr závitový - dvoudílný - série B3; nerez- 3/4"; L=64mm | BRA.B3.622 | B3622034 | 45.55
| 14. NEREZOVÉ A PŘÍRUBOVÉ ARMATURY | Kulový uzávěr závitový - dvoudílný - série B3; nerez- 1"; L=77mm | BRA.B3.622 | B3622100 | 64.41
| 14. NEREZOVÉ A PŘÍRUBOVÉ ARMATURY | Kulový uzávěr závitový - dvoudílný - série B3; nerez- 5/4"; L=90mm | BRA.B3.622 | B3622114 | 95.82
| 14. NEREZOVÉ A PŘÍRUBOVÉ ARMATURY | Kulový uzávěr závitový - dvoudílný - série B3; nerez- 2 1/2"; L=154mm | BRA.B3.622 | B3622112 | 149.22
| 14. NEREZOVÉ A PŘÍRUBOVÉ ARMATURY | Kulový uzávěr závitový - dvoudílný - série B3; nerez- 2"; L=125mm | BRA.B3.622 | B3622200 | 223.06
| 14. NEREZOVÉ A PŘÍRUBOVÉ ARMATURY | Kulový uzávěr závitový - dvoudílný - série B3; nerez- 6/4"; L=105mm | BRA.B3.622 | B3622212 | 502.66
| 14. NEREZOVÉ A PŘÍRUBOVÉ ARMATURY | Kulový uzávěr závitový - dvoudílný - série B3; nerez- 3"; L=173mm | BRA.B3.622 | B3622300 | 738.29
| 14. NEREZOVÉ A PŘÍRUBOVÉ ARMATURY | Kulový uzávěr závitový - dvoudílný - série B3; nerez- 4"; L=221mm | BRA.B3.622 | B3622400 | 1178.12
| 14. NEREZOVÉ A PŘÍRUBOVÉ ARMATURY | Kulový uzávěr závitový - třídílný - série C3; nerez- 1/4"; L=48mm | BRA.C3.622 | C3622014 | 50.27
| 14. NEREZOVÉ A PŘÍRUBOVÉ ARMATURY | Kulový uzávěr závitový - třídílný - série C3; nerez- 3/8"; L=48mm | BRA.C3.622 | C3622038 | 50.27
| 14. NEREZOVÉ A PŘÍRUBOVÉ ARMATURY | Kulový uzávěr závitový - třídílný - série C3; nerez- 1/2"; L=54mm | BRA.C3.622 | C3622012 | 54.98
| 14. NEREZOVÉ A PŘÍRUBOVÉ ARMATURY | Kulový uzávěr závitový - třídílný - série C3; nerez- 3/4"; L=73mm | BRA.C3.622 | C3622034 | 81.68
| 14. NEREZOVÉ A PŘÍRUBOVÉ ARMATURY | Kulový uzávěr závitový - třídílný - série C3; nerez- 1"; L=80mm | BRA.C3.622 | C3622100 | 103.67
| 14. NEREZOVÉ A PŘÍRUBOVÉ ARMATURY | Kulový uzávěr závitový - třídílný - série C3; nerez- 5/4"; L=90mm | BRA.C3.622 | C3622114 | 161.8
| 14. NEREZOVÉ A PŘÍRUBOVÉ ARMATURY | Kulový uzávěr závitový - třídílný - série C3; nerez- 6/4"; L=102mm | BRA.C3.622 | C3622112 | 207.35
| 14. NEREZOVÉ A PŘÍRUBOVÉ ARMATURY | Kulový uzávěr závitový - třídílný - série C3; nerez- 2"; L=118mm | BRA.C3.622 | C3622200 | 292.17
| 14. NEREZOVÉ A PŘÍRUBOVÉ ARMATURY | Kulový uzávěr závitový - třídílný - série C3; nerez- 2 1/2"; L=151mm | BRA.C3.622 | C3622212 | 596.92
| 14. NEREZOVÉ A PŘÍRUBOVÉ ARMATURY | Kulový uzávěr závitový - třídílný - série C3; nerez- 3"; L=182mm | BRA.C3.622 | C3622300 | 918.93
| 14. NEREZOVÉ A PŘÍRUBOVÉ ARMATURY | Kulový uzávěr závitový - třídílný - série C3; nerez- 4"; L=218mm | BRA.C3.622 | C3622400 | 1432.59
| 14. NEREZOVÉ A PŘÍRUBOVÉ ARMATURY | Mezipřírubová uzavírací klapka WAFER J9 - disk nikl. litina; EPDM - DN 25; L=33mm | BRA.J9.100 | J9.100.025 | 71.58
| 14. NEREZOVÉ A PŘÍRUBOVÉ ARMATURY | Mezipřírubová uzavírací klapka WAFER J9 - disk nikl. litina; EPDM - DN 32; L=33mm | BRA.J9.100 | J9.100.032 | 71.58
| 14. NEREZOVÉ A PŘÍRUBOVÉ ARMATURY | Mezipřírubová uzavírací klapka WAFER J9 - disk nikl. litina; EPDM - DN 40; L=33mm | BRA.J9.100 | J9.100.040 | 72.82
| 14. NEREZOVÉ A PŘÍRUBOVÉ ARMATURY | Mezipřírubová uzavírací klapka WAFER J9 - disk nikl. litina; EPDM - DN 50; L=43mm | BRA.J9.100 | J9.100.050 | 76.52
| 14. NEREZOVÉ A PŘÍRUBOVÉ ARMATURY | Mezipřírubová uzavírací klapka WAFER J9 - disk nikl. litina; EPDM - DN 65; L=46mm | BRA.J9.100 | J9.100.065 | 87.63
| 14. NEREZOVÉ A PŘÍRUBOVÉ ARMATURY | Mezipřírubová uzavírací klapka WAFER J9 - disk nikl. litina; EPDM - DN 80; L=46mm | BRA.J9.100 | J9.100.080 | 108.61
| 14. NEREZOVÉ A PŘÍRUBOVÉ ARMATURY | Mezipřírubová uzavírací klapka WAFER J9 - disk nikl. litina; EPDM - DN 100; L=52mm | BRA.J9.100 | J9.100.100 | 132.06
| 14. NEREZOVÉ A PŘÍRUBOVÉ ARMATURY | Mezipřírubová uzavírací klapka WAFER J9 - disk nikl. litina; EPDM - DN 125; L=56mm | BRA.J9.100 | J9.100.125 | 177.72
| 14. NEREZOVÉ A PŘÍRUBOVÉ ARMATURY | Mezipřírubová uzavírací klapka WAFER J9 - disk nikl. litina; EPDM - DN 150; L=56mm | BRA.J9.100 | J9.100.150 | 212.29
| 14. NEREZOVÉ A PŘÍRUBOVÉ ARMATURY | Mezipřírubová uzavírací klapka WAFER J9 - disk nikl. litina; EPDM - DN 200; L=60mm | BRA.J9.100 | J9.100.200 | 369.03
| 14. NEREZOVÉ A PŘÍRUBOVÉ ARMATURY | Mezipřírubová uzavírací klapka WAFER J9 - disk nikl. litina; EPDM - DN 250; L=68mm | BRA.J9.100 | J9.100.250 | 555.4
| 14. NEREZOVÉ A PŘÍRUBOVÉ ARMATURY | Mezipřírubová uzavírací klapka WAFER J9 - disk nikl. litina; EPDM - DN 300; L=78mm | BRA.J9.100 | J9.100.300 | 888.64
| 14. NEREZOVÉ A PŘÍRUBOVÉ ARMATURY | Mezipřírubová uzavírací klapka WAFER J9 - disk nerez; EPDM - DN 25; L=33mm | BRA.J9.120 | J9.120.025 | 78.54
| 14. NEREZOVÉ A PŘÍRUBOVÉ ARMATURY | Mezipřírubová uzavírací klapka WAFER J9 - disk nerez; EPDM - DN 32; L=33mm | BRA.J9.120 | J9.120.032 | 78.54
| 14. NEREZOVÉ A PŘÍRUBOVÉ ARMATURY | Mezipřírubová uzavírací klapka WAFER J9 - disk nerez; EPDM - DN 40; L=33mm | BRA.J9.120 | J9.120.040 | 78.54
| 14. NEREZOVÉ A PŘÍRUBOVÉ ARMATURY | Mezipřírubová uzavírací klapka WAFER J9 - disk nerez; EPDM - DN 50; L=43mm | BRA.J9.120 | J9.120.050 | 86.4
| 14. NEREZOVÉ A PŘÍRUBOVÉ ARMATURY | Mezipřírubová uzavírací klapka WAFER J9 - disk nerez; EPDM - DN 65; L=46mm | BRA.J9.120 | J9.120.065 | 109.96
| 14. NEREZOVÉ A PŘÍRUBOVÉ ARMATURY | Mezipřírubová uzavírací klapka WAFER J9 - disk nerez; EPDM - DN 80; L=46mm | BRA.J9.120 | J9.120.080 | 136.14
| 14. NEREZOVÉ A PŘÍRUBOVÉ ARMATURY | Mezipřírubová uzavírací klapka WAFER J9 - disk nerez; EPDM - DN 100; L=52mm | BRA.J9.120 | J9.120.100 | 180.64
| 14. NEREZOVÉ A PŘÍRUBOVÉ ARMATURY | Mezipřírubová uzavírací klapka WAFER J9 - disk nerez; EPDM - DN 125; L=56mm | BRA.J9.120 | J9.120.125 | 257.88
| 14. NEREZOVÉ A PŘÍRUBOVÉ ARMATURY | Mezipřírubová uzavírací klapka WAFER J9 - disk nerez; EPDM - DN 150; L=56mm | BRA.J9.120 | J9.120.150 | 327.26
| 14. NEREZOVÉ A PŘÍRUBOVÉ ARMATURY | Mezipřírubová uzavírací klapka WAFER J9 - disk nerez; EPDM - DN 200; L=60mm | BRA.J9.120 | J9.120.200 | 575.97
| 14. NEREZOVÉ A PŘÍRUBOVÉ ARMATURY | Mezipřírubová uzavírací klapka WAFER J9 - disk nerez; EPDM - DN 250; L=68mm | BRA.J9.120 | J9.120.250 | 925.48
| 14. NEREZOVÉ A PŘÍRUBOVÉ ARMATURY | Mezipřírubová uzavírací klapka WAFER J9 - disk nerez; EPDM - DN 300; L=78mm | BRA.J9.120 | J9.120.300 | 1511.92
| 14. NEREZOVÉ A PŘÍRUBOVÉ ARMATURY | Mezipřírubová uzavírací klapka WAFER J9 - disk nerez; NBR - DN 25; L=33mm | BRA.J9.121 | J9.121.025 | 80.22
| 14. NEREZOVÉ A PŘÍRUBOVÉ ARMATURY | Mezipřírubová uzavírací klapka WAFER J9 - disk nerez; NBR - DN 32; L=33mm | BRA.J9.121 | J9.121.032 | 80.22
| 14. NEREZOVÉ A PŘÍRUBOVÉ ARMATURY | Mezipřírubová uzavírací klapka WAFER J9 - disk nerez; NBR - DN 40; L=33mm | BRA.J9.121 | J9.121.040 | 82.69
| 14. NEREZOVÉ A PŘÍRUBOVÉ ARMATURY | Mezipřírubová uzavírací klapka WAFER J9 - disk nerez; NBR - DN 50; L=43mm | BRA.J9.121 | J9.121.050 | 91.34
| 14. NEREZOVÉ A PŘÍRUBOVÉ ARMATURY | Mezipřírubová uzavírací klapka WAFER J9 - disk nerez; NBR - DN 65; L=46mm | BRA.J9.121 | J9.121.065 | 114.79
| 14. NEREZOVÉ A PŘÍRUBOVÉ ARMATURY | Mezipřírubová uzavírací klapka WAFER J9 - disk nerez; NBR - DN 80; L=46mm | BRA.J9.121 | J9.121.080 | 140.7
| 14. NEREZOVÉ A PŘÍRUBOVÉ ARMATURY | Mezipřírubová uzavírací klapka WAFER J9 - disk nerez; NBR - DN 100; L=52mm | BRA.J9.121 | J9.121.100 | 187.6
| 14. NEREZOVÉ A PŘÍRUBOVÉ ARMATURY | Mezipřírubová uzavírací klapka WAFER J9 - disk nerez; NBR - DN 125; L=56mm | BRA.J9.121 | J9.121.125 | 243.14
| 14. NEREZOVÉ A PŘÍRUBOVÉ ARMATURY | Mezipřírubová uzavírací klapka WAFER J9 - disk nerez; NBR - DN 150; L=56mm | BRA.J9.121 | J9.121.150 | 335.7
| 14. NEREZOVÉ A PŘÍRUBOVÉ ARMATURY | Mezipřírubová uzavírací klapka WAFER J9 - disk nerez; NBR - DN 200; L=60mm | BRA.J9.121 | J9.121.200 | 587.49
| 14. NEREZOVÉ A PŘÍRUBOVÉ ARMATURY | Mezipřírubová uzavírací klapka WAFER J9 - disk nerez; NBR - DN 250; L=68mm | BRA.J9.121 | J9.121.250 | 954.05
| 14. NEREZOVÉ A PŘÍRUBOVÉ ARMATURY | Mezipřírubová uzavírací klapka WAFER J9 - disk nerez; NBR - DN 300; L=78mm | BRA.J9.121 | J9.121.300 | 1518.09
| 14. NEREZOVÉ A PŘÍRUBOVÉ ARMATURY | Mezipřírubová uzavírací klapka plyn - disk nikl. litina; NBR - DN 32; L=33mm | BRA.J9.101 GAS | J9.101.032 | 72.73
| 14. NEREZOVÉ A PŘÍRUBOVÉ ARMATURY | Mezipřírubová uzavírací klapka plyn - disk nikl. litina; NBR - DN 40; L=33mm | BRA.J9.101 GAS | J9.101.040 | 84.29
| 14. NEREZOVÉ A PŘÍRUBOVÉ ARMATURY | Mezipřírubová uzavírací klapka plyn - disk nikl. litina; NBR - DN 50; L=43mm | BRA.J9.101 GAS | J9.101.050 | 90.06
| 14. NEREZOVÉ A PŘÍRUBOVÉ ARMATURY | Mezipřírubová uzavírací klapka plyn - disk nikl. litina; NBR - DN 65; L=46mm | BRA.J9.101 GAS | J9.101.065 | 102.76
| 14. NEREZOVÉ A PŘÍRUBOVÉ ARMATURY | Mezipřírubová uzavírací klapka plyn - disk nikl. litina; NBR - DN 80; L=46mm | BRA.J9.101 GAS | J9.101.080 | 125.85
| 14. NEREZOVÉ A PŘÍRUBOVÉ ARMATURY | Mezipřírubová uzavírací klapka plyn - disk nikl. litina; NBR - DN 100; L=52mm | BRA.J9.101 GAS | J9.101.100 | 155.87
| 14. NEREZOVÉ A PŘÍRUBOVÉ ARMATURY | Mezipřírubová uzavírací klapka plyn - disk nikl. litina; NBR - DN 125; L=56mm | BRA.J9.101 GAS | J9.101.125 | 207.83
| 14. NEREZOVÉ A PŘÍRUBOVÉ ARMATURY | Mezipřírubová uzavírací klapka plyn - disk nikl. litina; NBR - DN 150; L=56mm | BRA.J9.101 GAS | J9.101.150 | 248.23
| 14. NEREZOVÉ A PŘÍRUBOVÉ ARMATURY | Mezipřírubová uzavírací klapka plyn - disk nikl. litina; NBR - DN 200; L=60mm | BRA.J9.101 GAS | J9.101.200 | 427.2
| 14. NEREZOVÉ A PŘÍRUBOVÉ ARMATURY | Mezipřírubová uzavírací klapka plyn - disk nikl. litina; NBR - DN 250; L=68mm | BRA.J9.101 GAS | J9.101.250 | 658.12
| 14. NEREZOVÉ A PŘÍRUBOVÉ ARMATURY | Mezipřírubová uzavírací klapka WAFER J9 - disk nerez; FKM (Viton) - DN 40; L=33mm | BRA.J9.622 FKM | J9.622.040 | 811.89
| 14. NEREZOVÉ A PŘÍRUBOVÉ ARMATURY | Mezipřírubová uzavírací klapka WAFER J9 - disk nerez; FKM (Viton) - DN 50; L=43mm | BRA.J9.622 FKM | J9.622.050 | 916.91
| 14. NEREZOVÉ A PŘÍRUBOVÉ ARMATURY | Mezipřírubová uzavírací klapka WAFER J9 - disk nerez; FKM (Viton) - DN 65; L=46mm | BRA.J9.622 FKM | J9.622.065 | 1090.6
| 14. NEREZOVÉ A PŘÍRUBOVÉ ARMATURY | Mezipřírubová uzavírací klapka WAFER J9 - disk nerez; FKM (Viton) - DN 80; L=46mm | BRA.J9.622 FKM | J9.622.080 | 1308.72
| 14. NEREZOVÉ A PŘÍRUBOVÉ ARMATURY | Mezipřírubová uzavírací klapka WAFER J9 - disk nerez; FKM (Viton) - DN 100; L=52mm | BRA.J9.622 FKM | J9.622.100 | 1652.06
| 14. NEREZOVÉ A PŘÍRUBOVÉ ARMATURY | Mezipřírubová uzavírací klapka WAFER J9 - disk nerez; FKM (Viton) - DN 125; L=56mm | BRA.J9.622 FKM | J9.622.125 | 2241.8
| 14. NEREZOVÉ A PŘÍRUBOVÉ ARMATURY | Mezipřírubová uzavírací klapka WAFER J9 - disk nerez; FKM (Viton) - DN 150; L=56mm | BRA.J9.622 FKM | J9.622.150 | 2680.05
| 14. NEREZOVÉ A PŘÍRUBOVÉ ARMATURY | Mezipřírubová uzavírací klapka WAFER J9 - disk nerez; FKM (Viton) - DN 200; L=60mm | BRA.J9.622 FKM | J9.622.200 | 4019.07
| 14. NEREZOVÉ A PŘÍRUBOVÉ ARMATURY | Šoupátko přírubové s měkkým těsněním - série 20.900 - DN 50; L=150mm | BRA.20.900 | 20900050 | 230.39
| 14. NEREZOVÉ A PŘÍRUBOVÉ ARMATURY | Šoupátko přírubové s měkkým těsněním - série 20.900 - DN 65; L=170mm | BRA.20.900 | 20900065 | 269.89
| 14. NEREZOVÉ A PŘÍRUBOVÉ ARMATURY | Šoupátko přírubové s měkkým těsněním - série 20.900 - DN 80; L=180mm | BRA.20.900 | 20900080 | 348.88
| 14. NEREZOVÉ A PŘÍRUBOVÉ ARMATURY | Šoupátko přírubové s měkkým těsněním - série 20.900 - DN 100; L=190mm | BRA.20.900 | 20900100 | 427.87
| 14. NEREZOVÉ A PŘÍRUBOVÉ ARMATURY | Šoupátko přírubové s měkkým těsněním - série 20.900 - DN 125; L=200mm | BRA.20.900 | 20900125 | 518.37
| 14. NEREZOVÉ A PŘÍRUBOVÉ ARMATURY | Šoupátko přírubové s měkkým těsněním - série 20.900 - DN 150; L=210mm | BRA.20.900 | 20900150 | 638.5
| 14. NEREZOVÉ A PŘÍRUBOVÉ ARMATURY | Šoupátko přírubové s měkkým těsněním - série 20.900 - DN 200; L=230mm | BRA.20.900 | 20900200 | 1036.74
| 14. NEREZOVÉ A PŘÍRUBOVÉ ARMATURY | Šoupátko přírubové s měkkým těsněním - série 20.900 - DN 250; L=250mm | BRA.20.900 | 20900250 | 1645.62
| 14. NEREZOVÉ A PŘÍRUBOVÉ ARMATURY | Šoupátko přírubové s měkkým těsněním - série 20.900 - DN 300; L=270mm | BRA.20.900 | 20900300 | 2139.32
| 14. NEREZOVÉ A PŘÍRUBOVÉ ARMATURY | Zpětný ventil přírubový - série 05 - DN 50; L=100mm | BRA.F5.000 | F5000050 | 210.76
| 14. NEREZOVÉ A PŘÍRUBOVÉ ARMATURY | Zpětný ventil přírubový - série 05 - DN 65; L=120mm | BRA.F5.000 | F5000065 | 249.23
| 14. NEREZOVÉ A PŘÍRUBOVÉ ARMATURY | Zpětný ventil přírubový - série 05 - DN 80; L=140mm | BRA.F5.000 | F5000080 | 326.2
| 14. NEREZOVÉ A PŘÍRUBOVÉ ARMATURY | Zpětný ventil přírubový - série 05 - DN 100; L=170mm | BRA.F5.000 | F5000100 | 417.84
| 14. NEREZOVÉ A PŘÍRUBOVÉ ARMATURY | Zpětný ventil přírubový - série 05 - DN 125; L=200mm | BRA.F5.000 | F5000125 | 577.28
| 14. NEREZOVÉ A PŘÍRUBOVÉ ARMATURY | Zpětný ventil přírubový - série 05 - DN 150; L=230mm | BRA.F5.000 | F5000150 | 777.03
| 14. NEREZOVÉ A PŘÍRUBOVÉ ARMATURY | Zpětný ventil přírubový - série 05 - DN 200; L=300mm | BRA.F5.000 | F5000200 | 1467.94
| 14. NEREZOVÉ A PŘÍRUBOVÉ ARMATURY | Zpětný ventil přírubový - série 05 - DN 250; L=370mm | BRA.F5.000 | F5000250 | 2224.82
| 14. NEREZOVÉ A PŘÍRUBOVÉ ARMATURY | Sítko pro sací koš - na BRA.F5.000 - DN 50 L=80mm | BRA.50.000 | 50000050 | 116.69
| 14. NEREZOVÉ A PŘÍRUBOVÉ ARMATURY | Sítko pro sací koš - na BRA.F5.000 - DN 65 L=100mm | BRA.50.000 | 50000065 | 145.87
| 14. NEREZOVÉ A PŘÍRUBOVÉ ARMATURY | Sítko pro sací koš - na BRA.F5.000 - DN 80; L=120mm | BRA.50.000 | 50000080 | 155.58
| 14. NEREZOVÉ A PŘÍRUBOVÉ ARMATURY | Sítko pro sací koš - na BRA.F5.000 - DN 100; L=150mm | BRA.50.000 | 50000100 | 175.03
| 14. NEREZOVÉ A PŘÍRUBOVÉ ARMATURY | Sítko pro sací koš - na BRA.F5.000 - DN 125; L=175mm | BRA.50.000 | 50000125 | 204.2
| 14. NEREZOVÉ A PŘÍRUBOVÉ ARMATURY | Sítko pro sací koš - na BRA.F5.000 - DN 150; L=200mm | BRA.50.000 | 50000150 | 233.38
| 14. NEREZOVÉ A PŘÍRUBOVÉ ARMATURY | Sítko pro sací koš - na BRA.F5.000 - DN 200; L=250mm | BRA.50.000 | 50000200 | 330.62
| 14. NEREZOVÉ A PŘÍRUBOVÉ ARMATURY | Sítko pro sací koš - na BRA.F5.000 - DN 250; L=300mm | BRA.50.000 | 50000250 | 447.32
| 14. NEREZOVÉ A PŘÍRUBOVÉ ARMATURY | Zpětný ventil závitový - 2"; L=140mm | BRA.T5.000 | T5000200 | 180.42
| 14. NEREZOVÉ A PŘÍRUBOVÉ ARMATURY | Zpětný ventil závitový - 2 1/2"; L=167mm | BRA.T5.000 | T5000212 | 218.19
| 14. NEREZOVÉ A PŘÍRUBOVÉ ARMATURY | Zpětný ventil závitový - 3"; L=177mm | BRA.T5.000 | T5000300 | 281.14
| 14. NEREZOVÉ A PŘÍRUBOVÉ ARMATURY | Zpětný ventil závitový - 4"; L=208mm | BRA.T5.000 | T5000400 | 302.12
| 14. NEREZOVÉ A PŘÍRUBOVÉ ARMATURY | Sítko pro sací koš - na BRA.T5.000 - 2"; L=85mm | BRA.51.000 | 51000200 | 15.56
| 14. NEREZOVÉ A PŘÍRUBOVÉ ARMATURY | Sítko pro sací koš - na BRA.T5.000 - 2 1/2"; L=85mm | BRA.51.000 | 51000212 | 21.4
| 14. NEREZOVÉ A PŘÍRUBOVÉ ARMATURY | Sítko pro sací koš - na BRA.T5.000 - 3"; L=105mm | BRA.51.000 | 51000300 | 31.11
| 14. NEREZOVÉ A PŘÍRUBOVÉ ARMATURY | Sítko pro sací koš - na BRA.T5.000 - 4"; L=118mm | BRA.51.000 | 51000400 | 44.73
| 14. NEREZOVÉ A PŘÍRUBOVÉ ARMATURY | Mezipřírubový zpětný ventil pružinový - série W6 - DN 32; L=28mm | BRA.W6.020 | W6020032 | 77.42
| 14. NEREZOVÉ A PŘÍRUBOVÉ ARMATURY | Mezipřírubový zpětný ventil pružinový - série W6 - DN 40; L=31,5mm | BRA.W6.020 | W6020040 | 86.02
| 14. NEREZOVÉ A PŘÍRUBOVÉ ARMATURY | Mezipřírubový zpětný ventil pružinový - série W6 - DN 50; L=40mm | BRA.W6.020 | W6020050 | 106.66
| 14. NEREZOVÉ A PŘÍRUBOVÉ ARMATURY | Mezipřírubový zpětný ventil pružinový - série W6 - DN 65; L=46mm | BRA.W6.020 | W6020065 | 137.63
| 14. NEREZOVÉ A PŘÍRUBOVÉ ARMATURY | Mezipřírubový zpětný ventil pružinový - série W6 - DN 80; L=50mm | BRA.W6.020 | W6020080 | 163.44
| 14. NEREZOVÉ A PŘÍRUBOVÉ ARMATURY | Mezipřírubový zpětný ventil pružinový - série W6 - DN 100; L=60mm | BRA.W6.020 | W6020100 | 266.66
| 14. NEREZOVÉ A PŘÍRUBOVÉ ARMATURY | Mezipřírubový zpětný ventil pružinový - série W6; nerez - DN 15; L=16mm | BRA.W6.626 | W6626015 | 77.35
| 14. NEREZOVÉ A PŘÍRUBOVÉ ARMATURY | Mezipřírubový zpětný ventil pružinový - série W6; nerez - DN 20; L=19mm | BRA.W6.626 | W6626020 | 89.65
| 14. NEREZOVÉ A PŘÍRUBOVÉ ARMATURY | Mezipřírubový zpětný ventil pružinový - série W6; nerez - DN 25; L=21mm | BRA.W6.626 | W6626025 | 105.47
| 14. NEREZOVÉ A PŘÍRUBOVÉ ARMATURY | Mezipřírubový zpětný ventil pružinový - série W6; nerez - DN 32; L=27mm | BRA.W6.626 | W6626032 | 151.17
| 14. NEREZOVÉ A PŘÍRUBOVÉ ARMATURY | Mezipřírubový zpětný ventil pružinový - série W6; nerez - DN 40; L=31mm | BRA.W6.626 | W6626040 | 200.39
| 14. NEREZOVÉ A PŘÍRUBOVÉ ARMATURY | Mezipřírubový zpětný ventil pružinový - série W6; nerez - DN 50; L=40mm | BRA.W6.626 | W6626050 | 290.04
| 14. NEREZOVÉ A PŘÍRUBOVÉ ARMATURY | Mezipřírubový zpětný ventil pružinový - série W6; nerez - DN 65; L=46mm | BRA.W6.626 | W6626065 | 404.3
| 14. NEREZOVÉ A PŘÍRUBOVÉ ARMATURY | Mezipřírubový zpětný ventil pružinový - série W6; nerez - DN 80; L=50mm | BRA.W6.626 | W6626080 | 580.08
| 14. NEREZOVÉ A PŘÍRUBOVÉ ARMATURY | Mezipřírubový zpětný ventil pružinový - série W6; nerez - DN 100; L=60mm | BRA.W6.626 | W6626100 | 834.97
| 14. NEREZOVÉ A PŘÍRUBOVÉ ARMATURY | Zpětný ventil závitový - série Y6; nerez - 1/4"; L=64mm | BRA.Y6.623 | Y6623014 | 52.06
| 14. NEREZOVÉ A PŘÍRUBOVÉ ARMATURY | Zpětný ventil závitový - série Y6; nerez - 3/8"; L=64mm | BRA.Y6.623 | Y6623038 | 52.06
| 14. NEREZOVÉ A PŘÍRUBOVÉ ARMATURY | Zpětný ventil závitový - série Y6; nerez - 1/2"; L=64mm | BRA.Y6.623 | Y6623012 | 52.06
| 14. NEREZOVÉ A PŘÍRUBOVÉ ARMATURY | Zpětný ventil závitový - série Y6; nerez - 3/4"; L=79mm | BRA.Y6.623 | Y6623034 | 68.21
| 14. NEREZOVÉ A PŘÍRUBOVÉ ARMATURY | Zpětný ventil závitový - série Y6; nerez - 1"; L=90mm | BRA.Y6.623 | Y6623100 | 98.73
| 14. NEREZOVÉ A PŘÍRUBOVÉ ARMATURY | Zpětný ventil závitový - série Y6; nerez - 5/4"; L=106mm | BRA.Y6.623 | Y6623114 | 132.85
| 14. NEREZOVÉ A PŘÍRUBOVÉ ARMATURY | Zpětný ventil závitový - série Y6; nerez - 6/4"; L=119mm | BRA.Y6.623 | Y6623112 | 183.11
| 14. NEREZOVÉ A PŘÍRUBOVÉ ARMATURY | Zpětný ventil závitový - série Y6; nerez - 2"; L=240mm | BRA.Y6.623 | Y6623200 | 260.31
| 14. NEREZOVÉ A PŘÍRUBOVÉ ARMATURY | Mezipřírubová motýlová zpětná klapka - série D6 - DN 50; L=43mm; -10°C až +100°C | BRA.D6.031 | D6031050 | 95.74
| 14. NEREZOVÉ A PŘÍRUBOVÉ ARMATURY | Mezipřírubová motýlová zpětná klapka - série D6 - DN 65; L=46mm; -10°C až +100°C | BRA.D6.031 | D6031065 | 112.2
| 14. NEREZOVÉ A PŘÍRUBOVÉ ARMATURY | Mezipřírubová motýlová zpětná klapka - série D6 - DN 80; L=64mm; -10°C až +100°C | BRA.D6.031 | D6031080 | 134.64
| 14. NEREZOVÉ A PŘÍRUBOVÉ ARMATURY | Mezipřírubová motýlová zpětná klapka - série D6 - DN 100; L=64mm; -10°C až +100°C | BRA.D6.031 | D6031100 | 170.55
| 14. NEREZOVÉ A PŘÍRUBOVÉ ARMATURY | Mezipřírubová motýlová zpětná klapka - série D6 - DN 125; L=70mm; -10°C až +100°C | BRA.D6.031 | D6031125 | 216.93
| 14. NEREZOVÉ A PŘÍRUBOVÉ ARMATURY | Mezipřírubová motýlová zpětná klapka - série D6 - DN 150; L=76mm; -10°C až +100°C | BRA.D6.031 | D6031150 | 284.24
| 14. NEREZOVÉ A PŘÍRUBOVÉ ARMATURY | Mezipřírubová motýlová zpětná klapka - série D6 - DN 200; L=89mm; -10°C až +100°C | BRA.D6.031 | D6031200 | 439.83
| 14. NEREZOVÉ A PŘÍRUBOVÉ ARMATURY | Mezipřírubová motýlová zpětná klapka - série D6 - DN 250; L=114mm; -10°C až +100°C | BRA.D6.031 | D6031250 | 688.17
| 14. NEREZOVÉ A PŘÍRUBOVÉ ARMATURY | Mezipřírubová motýlová zpětná klapka - série D6 - DN 300; L=114mm; -10°C až +100°C | BRA.D6.031 | D6031300 | 927.53
| 14. NEREZOVÉ A PŘÍRUBOVÉ ARMATURY | Mezipřírubová motýlová zpětná klapka - série D6 - DN 350; L=127mm; -10°C až +100°C | BRA.D6.031 | D6031350 | 1421.22
| 14. NEREZOVÉ A PŘÍRUBOVÉ ARMATURY | Mezipřírubová motýlová zpětná klapka - série D6 - DN 400; L=140mm; -10°C až +100°C | BRA.D6.031 | D6031400 | 2094.44
| 14. NEREZOVÉ A PŘÍRUBOVÉ ARMATURY | Mezipřírubová motýlová zpětná klapka - série D6 - DN 450; L=152mm; -10°C až +100°C | BRA.D6.031 | D6031450 | na vyžiadanie
| 14. NEREZOVÉ A PŘÍRUBOVÉ ARMATURY | Mezipřírubová motýlová zpětná klapka - série D6 - DN 500; L=152mm; -10°C až +100°C | BRA.D6.031 | D6031500 | na vyžiadanie
| 14. NEREZOVÉ A PŘÍRUBOVÉ ARMATURY | Mezipřírubová motýlová zpětná klapka - série D6 - DN 600; L=178mm; -10°C až +100°C | BRA.D6.031 | D6031600 | na vyžiadanie
| 14. NEREZOVÉ A PŘÍRUBOVÉ ARMATURY | Mezipřírubová motýlová zpětná klapka - série D6 - DN 50; L=43mm; -10°C až +100°C | BRA.D6.021 | D6021050 | 95.74
| 14. NEREZOVÉ A PŘÍRUBOVÉ ARMATURY | Mezipřírubová motýlová zpětná klapka - série D6 - DN 65; L=46mm; -10°C až +100°C | BRA.D6.021 | D6021065 | 112.2
| 14. NEREZOVÉ A PŘÍRUBOVÉ ARMATURY | Mezipřírubová motýlová zpětná klapka - série D6 - DN 80; L=64mm; -10°C až +100°C | BRA.D6.021 | D6021080 | 155.58
| 14. NEREZOVÉ A PŘÍRUBOVÉ ARMATURY | Mezipřírubová motýlová zpětná klapka - série D6 - DN 100; L=64mm; -10°C až +100°C | BRA.D6.021 | D6021100 | 206.45
| 14. NEREZOVÉ A PŘÍRUBOVÉ ARMATURY | Mezipřírubová motýlová zpětná klapka - série D6 - DN 125; L=70mm; -10°C až +100°C | BRA.D6.021 | D6021125 | 260.31
| 14. NEREZOVÉ A PŘÍRUBOVÉ ARMATURY | Mezipřírubová motýlová zpětná klapka - série D6 - DN 150; L=76mm; -10°C až +100°C | BRA.D6.021 | D6021150 | 353.06
| 14. NEREZOVÉ A PŘÍRUBOVÉ ARMATURY | Mezipřírubová motýlová zpětná klapka - série D6 - DN 200; L=89mm; -10°C až +100°C | BRA.D6.021 | D6021200 | 628.33
| 14. NEREZOVÉ A PŘÍRUBOVÉ ARMATURY | Mezipřírubová motýlová zpětná klapka - série D6 - DN 250; L=114mm; -10°C až +100°C | BRA.D6.021 | D6021250 | 1017.3
| 14. NEREZOVÉ A PŘÍRUBOVÉ ARMATURY | Mezipřírubová motýlová zpětná klapka - série D6 - DN 300; L=114mm; -10°C až +100°C | BRA.D6.021 | D6021300 | 1496.02
| 14. NEREZOVÉ A PŘÍRUBOVÉ ARMATURY | Mezipřírubová motýlová zpětná klapka - série D6 - DN 350; L=127mm; -10°C až +100°C | BRA.D6.021 | D6021350 | 2812.52
| 14. NEREZOVÉ A PŘÍRUBOVÉ ARMATURY | Mezipřírubová motýlová zpětná klapka - série D6 - DN 400; L=140mm; -10°C až +100°C | BRA.D6.021 | D6021400 | 3740.06
| 14. NEREZOVÉ A PŘÍRUBOVÉ ARMATURY | Mezipřírubová motýlová zpětná klapka - série D6 - DN 450; L=152mm; -10°C až +100°C | BRA.D6.021 | D6021450 | na vyžiadanie
| 14. NEREZOVÉ A PŘÍRUBOVÉ ARMATURY | Mezipřírubová motýlová zpětná klapka - série D6 - DN 500; L=152mm; -10°C až +100°C | BRA.D6.021 | D6021500 | na vyžiadanie
| 14. NEREZOVÉ A PŘÍRUBOVÉ ARMATURY | Mezipřírubová motýlová zpětná klapka - série D6 - DN 600; L=178mm; -10°C až +100°C | BRA.D6.021 | D6021600 | na vyžiadanie
| 14. NEREZOVÉ A PŘÍRUBOVÉ ARMATURY | Mezipřírubová motýlová zpětná klapka - série D6; nerez - DN 50; L=43mm | BRA.D6.622 | D6622050 | 314.16
| 14. NEREZOVÉ A PŘÍRUBOVÉ ARMATURY | Mezipřírubová motýlová zpětná klapka - série D6; nerez - DN 65; L=46mm | BRA.D6.622 | D6622065 | 448.81
| 14. NEREZOVÉ A PŘÍRUBOVÉ ARMATURY | Mezipřírubová motýlová zpětná klapka - série D6; nerez - DN 80; L=64mm | BRA.D6.622 | D6622080 | 613.37
| 14. NEREZOVÉ A PŘÍRUBOVÉ ARMATURY | Mezipřírubová motýlová zpětná klapka - série D6; nerez - DN 100; L=64mm | BRA.D6.622 | D6622100 | 807.86
| 14. NEREZOVÉ A PŘÍRUBOVÉ ARMATURY | Mezipřírubová motýlová zpětná klapka - série D6; nerez - DN 125; L=70mm | BRA.D6.622 | D6622125 | 1077.13
| 14. NEREZOVÉ A PŘÍRUBOVÉ ARMATURY | Mezipřírubová motýlová zpětná klapka - série D6; nerez - DN 150; L=76mm | BRA.D6.622 | D6622150 | 1421.22
| 14. NEREZOVÉ A PŘÍRUBOVÉ ARMATURY | Mezipřírubová motýlová zpětná klapka - série D6; nerez - DN 200; L=89mm | BRA.D6.622 | D6622200 | 2244.04
| 14. NEREZOVÉ A PŘÍRUBOVÉ ARMATURY | Mezipřírubová motýlová zpětná klapka - série D6; nerez - DN 250; L=114mm | BRA.D6.622 | D6622250 | 3740.06
| 14. NEREZOVÉ A PŘÍRUBOVÉ ARMATURY | Mezipřírubová motýlová zpětná klapka - série D6; nerez - DN 300; L=114mm | BRA.D6.622 | D6622300 | 5325.85
| 14. NEREZOVÉ A PŘÍRUBOVÉ ARMATURY | Mezipřírubová motýlová zpětná klapka - série D6; nerez - DN 350; L=127mm | BRA.D6.622 | D6622350 | na vyžiadanie
| 14. NEREZOVÉ A PŘÍRUBOVÉ ARMATURY | Mezipřírubová motýlová zpětná klapka - série D6; nerez - DN 400; L=140mm | BRA.D6.622 | D6622400 | na vyžiadanie
| 14. NEREZOVÉ A PŘÍRUBOVÉ ARMATURY | Mezipřírubová motýlová zpětná klapka - série D6; nerez - DN 450; L=152mm | BRA.D6.622 | D6622450 | na vyžiadanie
| 14. NEREZOVÉ A PŘÍRUBOVÉ ARMATURY | Mezipřírubová motýlová zpětná klapka - série D6; nerez - DN 500; L=152mm | BRA.D6.622 | D6622500 | na vyžiadanie
| 14. NEREZOVÉ A PŘÍRUBOVÉ ARMATURY | Mezipřírubová motýlová zpětná klapka - série D6; nerez - DN 600; L=178mm | BRA.D6.622 | D6622600 | na vyžiadanie
| 14. NEREZOVÉ A PŘÍRUBOVÉ ARMATURY | Mezipřírubová zpětná klapka - série M6 - s pružinou - DN 50; L=18,5mm | BRA.M6.430 PR | M6430050 | 165.12
| 14. NEREZOVÉ A PŘÍRUBOVÉ ARMATURY | Mezipřírubová zpětná klapka - série M6 - s pružinou - DN 65; L=18,5mm | BRA.M6.430 PR | M6430065 | 189.44
| 14. NEREZOVÉ A PŘÍRUBOVÉ ARMATURY | Mezipřírubová zpětná klapka - série M6 - s pružinou - DN 80; L=22mm | BRA.M6.430 PR | M6430080 | 248.26
| 14. NEREZOVÉ A PŘÍRUBOVÉ ARMATURY | Mezipřírubová zpětná klapka - série M6 - s pružinou - DN 100; L=23,5mm | BRA.M6.430 PR | M6430100 | 275.64
| 14. NEREZOVÉ A PŘÍRUBOVÉ ARMATURY | Mezipřírubová zpětná klapka - série M6 - s pružinou - DN 125; L=29mm | BRA.M6.430 PR | M6430125 | 380.55
| 14. NEREZOVÉ A PŘÍRUBOVÉ ARMATURY | Mezipřírubová zpětná klapka - série M6 - s pružinou - DN 150; L=34,5mm | BRA.M6.430 PR | M6430150 | 470.32
| 14. NEREZOVÉ A PŘÍRUBOVÉ ARMATURY | Mezipřírubová zpětná klapka - série M6 - s pružinou - DN 200; L=36mm | BRA.M6.430 PR | M6430200 | 710.43
| 14. NEREZOVÉ A PŘÍRUBOVÉ ARMATURY | Mezipřírubová zpětná klapka - série M6 - s pružinou - DN 250; L=38mm | BRA.M6.430 PR | M6430250 | 895.37
| 14. NEREZOVÉ A PŘÍRUBOVÉ ARMATURY | Mezipřírubová zpětná klapka - série 06 - bez pružiny - DN 50; L=18,5mm | BRA.06.430 | I06430050 | 112.77
| 14. NEREZOVÉ A PŘÍRUBOVÉ ARMATURY | Mezipřírubová zpětná klapka - série 06 - bez pružiny - DN 65; L=18,5mm | BRA.06.430 | I06430065 | 129.59
| 14. NEREZOVÉ A PŘÍRUBOVÉ ARMATURY | Mezipřírubová zpětná klapka - série 06 - bez pružiny - DN 80; L=22mm | BRA.06.430 | I06430080 | 166.62
| 14. NEREZOVÉ A PŘÍRUBOVÉ ARMATURY | Mezipřírubová zpětná klapka - série 06 - bez pružiny - DN 100; L=23,5mm | BRA.06.430 | I06430100 | 178.4
| 14. NEREZOVÉ A PŘÍRUBOVÉ ARMATURY | Mezipřírubová zpětná klapka - série 06 - bez pružiny - DN 125; L=29mm | BRA.06.430 | I06430125 | 260.87
| 14. NEREZOVÉ A PŘÍRUBOVÉ ARMATURY | Mezipřírubová zpětná klapka - série 06 - bez pružiny - DN 150; L=34,5mm | BRA.06.430 | I06430150 | 328.19
| 14. NEREZOVÉ A PŘÍRUBOVÉ ARMATURY | Mezipřírubová zpětná klapka - série 06 - bez pružiny - DN 200; L=36mm | BRA.06.430 | I06430200 | 523.42
| 14. NEREZOVÉ A PŘÍRUBOVÉ ARMATURY | Mezipřírubová zpětná klapka - série 06 - bez pružiny - DN 250; L=38mm | BRA.06.430 | I06430250 | 774.19
| 14. NEREZOVÉ A PŘÍRUBOVÉ ARMATURY | Mezipřírubová zpětná klapka - série 06 - bez pružiny - DN 300; L=38mm | BRA.06.430 | I06430300 | 1194.95
| 14. NEREZOVÉ A PŘÍRUBOVÉ ARMATURY | Mezipřírubová zpětná klapka - série 06 - bez pružiny - DN 350; L=38mm | BRA.06.430 | I06430350 | 1497.9
| 14. NEREZOVÉ A PŘÍRUBOVÉ ARMATURY | Mezipřírubová zpětná klapka - série 06 - bez pružiny - DN 400; L=42mm | BRA.06.430 | I06430400 | 2524.54
| 14. NEREZOVÉ A PŘÍRUBOVÉ ARMATURY | Mezipřírubová zpětná klapka - série M6 nerez - s pružinou - DN 50; L=18,5mm | BRA.M6.623 PR | M6623050 | 298.08
| 14. NEREZOVÉ A PŘÍRUBOVÉ ARMATURY | Mezipřírubová zpětná klapka - série M6 nerez - s pružinou - DN 65; L=18,5mm | BRA.M6.623 PR | M6623065 | 376.26
| 14. NEREZOVÉ A PŘÍRUBOVÉ ARMATURY | Mezipřírubová zpětná klapka - série M6 nerez - s pružinou - DN 80; L=22mm | BRA.M6.623 PR | M6623080 | 426.27
| 14. NEREZOVÉ A PŘÍRUBOVÉ ARMATURY | Mezipřírubová zpětná klapka - série M6 nerez- s pružinou - DN 100; L=23,5mm | BRA.M6.623 PR | M6623100 | 519.68
| 14. NEREZOVÉ A PŘÍRUBOVÉ ARMATURY | Mezipřírubová zpětná klapka - série M6 nerez - s pružinou - DN 125; L=29mm | BRA.M6.623 PR | M6623125 | 713.79
| 14. NEREZOVÉ A PŘÍRUBOVÉ ARMATURY | Mezipřírubová zpětná klapka - série M6 nerez - s pružinou - DN 150; L=34,5mm | BRA.M6.623 PR | M6623150 | 870.88
| 14. NEREZOVÉ A PŘÍRUBOVÉ ARMATURY | Mezipřírubová zpětná klapka - série M6 nerez - s pružinou - DN 200; L=36mm | BRA.M6.623 PR | M6623200 | 1262.46
| 14. NEREZOVÉ A PŘÍRUBOVÉ ARMATURY | Mezipřírubová zpětná klapka - série M6 nerez - s pružinou - DN 250; L=38mm | BRA.M6.623 PR | M6623250 | 1933.8
| 14. NEREZOVÉ A PŘÍRUBOVÉ ARMATURY | Mezipřírubová zpětná klapka - série 06 nerez - bez pružiny - DN 50; L=18,5mm | BRA.06.623 | I06623050 | 245.72
| 14. NEREZOVÉ A PŘÍRUBOVÉ ARMATURY | Mezipřírubová zpětná klapka - série 06 nerez - bez pružiny - DN 65; L=18,5mm | BRA.06.623 | I06623065 | 316.41
| 14. NEREZOVÉ A PŘÍRUBOVÉ ARMATURY | Mezipřírubová zpětná klapka - série 06 nerez - bez pružiny - DN 80; L=22mm | BRA.06.623 | I06623080 | 360.16
| 14. NEREZOVÉ A PŘÍRUBOVÉ ARMATURY | Mezipřírubová zpětná klapka - série 06 nerez - bez pružiny - DN 100; L=23,5mm | BRA.06.623 | I06623100 | 422.44
| 14. NEREZOVÉ A PŘÍRUBOVÉ ARMATURY | Mezipřírubová zpětná klapka - série 06 nerez - bez pružiny - DN 125; L=29mm | BRA.06.623 | I06623125 | 594.11
| 14. NEREZOVÉ A PŘÍRUBOVÉ ARMATURY | Mezipřírubová zpětná klapka - série 06 nerez - bez pružiny - DN 150; L=34,5mm | BRA.06.623 | I06623150 | 728.76
| 14. NEREZOVÉ A PŘÍRUBOVÉ ARMATURY | Mezipřírubová zpětná klapka - série 06 nerez - bez pružiny - DN 200; L=36mm | BRA.06.623 | I06623200 | 1075.46
| 14. NEREZOVÉ A PŘÍRUBOVÉ ARMATURY | Mezipřírubová zpětná klapka - série 06 nerez - bez pružiny - DN 250; L=38mm | BRA.06.623 | I06623250 | 1812.62
| 14. NEREZOVÉ A PŘÍRUBOVÉ ARMATURY | Přírubová zpětná klapka (kulička) - série 07 - DN 50; L=200mm | BRA.F7.100 | F7100050 | 173.54
| 14. NEREZOVÉ A PŘÍRUBOVÉ ARMATURY | Přírubová zpětná klapka (kulička) - série 07- DN 65; L=240mm | BRA.F7.100 | F7100065 | 239.37
| 14. NEREZOVÉ A PŘÍRUBOVÉ ARMATURY | Přírubová zpětná klapka (kulička) - série 07- DN 80; L=260mm | BRA.F7.100 | F7100080 | 320.15
| 14. NEREZOVÉ A PŘÍRUBOVÉ ARMATURY | Přírubová zpětná klapka (kulička) - série 07- DN 100; L=300mm | BRA.F7.100 | F7100100 | 439.83
| 14. NEREZOVÉ A PŘÍRUBOVÉ ARMATURY | Přírubová zpětná klapka (kulička) - série 07- DN 125; L=350mm | BRA.F7.100 | F7100125 | 628.33
| 14. NEREZOVÉ A PŘÍRUBOVÉ ARMATURY | Přírubová zpětná klapka (kulička) - série 07- DN 150; L=400mm | BRA.F7.100 | F7100150 | 972.42
| 14. NEREZOVÉ A PŘÍRUBOVÉ ARMATURY | Přírubová zpětná klapka (kulička) - série 07- DN 200; L=500mm | BRA.F7.100 | F7100200 | 1795.22
| 14. NEREZOVÉ A PŘÍRUBOVÉ ARMATURY | Přírubová zpětná klapka (kulička) - série 07- DN 250; L=600mm | BRA.F7.100 | F7100250 | 3216.45
| 14. NEREZOVÉ A PŘÍRUBOVÉ ARMATURY | Přírubová zpětná klapka (kulička) - série 07- DN 300; L=700mm | BRA.F7.100 | F7100300 | 3964.46
| 14. NEREZOVÉ A PŘÍRUBOVÉ ARMATURY | Přírubová zpětná klapka (kulička) - série 07- DN 350; L=800mm | BRA.F7.100 | F7100350 | 7255.71
| 14. NEREZOVÉ A PŘÍRUBOVÉ ARMATURY | Přírubová zpětná klapka (kulička) - série 07- DN 400; L=900mm | BRA.F7.100 | F7100400 | na vyžiadanie
| 14. NEREZOVÉ A PŘÍRUBOVÉ ARMATURY | Závitová zpětná klapka (kulička) - série 07 - 1"; L=118mm | BRA.T7.100 | T7100025 | 82.29
| 14. NEREZOVÉ A PŘÍRUBOVÉ ARMATURY | Závitová zpětná klapka (kulička) - série 07 - 5/4"; L=135mm | BRA.T7.100 | T7100032 | 88.27
| 14. NEREZOVÉ A PŘÍRUBOVÉ ARMATURY | Závitová zpětná klapka (kulička) - série 07 - 6/4"; L=138mm | BRA.T7.100 | T7100040 | 95.74
| 14. NEREZOVÉ A PŘÍRUBOVÉ ARMATURY | Závitová zpětná klapka (kulička) - série 07 - 2"; L=166mm | BRA.T7.100 | T7100050 | 124.17
| 14. NEREZOVÉ A PŘÍRUBOVÉ ARMATURY | Závitová zpětná klapka (kulička) - série 07 - 2 1/2"; L=198mm | BRA.T7.100 | T7100065 | 178.03
| 14. NEREZOVÉ A PŘÍRUBOVÉ ARMATURY | Závitová zpětná klapka (kulička) - série 07 - 3"; L=236mm | BRA.T7.100 | T7100080 | 276.77
| 14. NEREZOVÉ A PŘÍRUBOVÉ ARMATURY | Přírubová zpětná klapka - CLAPET - série 06 - DN 50; L=200mm | BRA.S6.101 | S6101050 | 210.94
| 14. NEREZOVÉ A PŘÍRUBOVÉ ARMATURY | Přírubová zpětná klapka - CLAPET - série 06 - DN 65; L=240mm | BRA.S6.101 | S6101065 | 281.26
| 14. NEREZOVÉ A PŘÍRUBOVÉ ARMATURY | Přírubová zpětná klapka - CLAPET - série 06 - DN 80; L=260mm | BRA.S6.101 | S6101080 | 333.99
| 14. NEREZOVÉ A PŘÍRUBOVÉ ARMATURY | Přírubová zpětná klapka - CLAPET - série 06 - DN 100; L=300mm | BRA.S6.101 | S6101100 | 457.03
| 14. NEREZOVÉ A PŘÍRUBOVÉ ARMATURY | Přírubová zpětná klapka - CLAPET - série 06 - DN 125; L=350mm | BRA.S6.101 | S6101125 | 615.24
| 14. NEREZOVÉ A PŘÍRUBOVÉ ARMATURY | Přírubová zpětná klapka - CLAPET - série 06 - DN 150; L=400mm | BRA.S6.101 | S6101150 | 861.34
| 14. NEREZOVÉ A PŘÍRUBOVÉ ARMATURY | Přírubová zpětná klapka - CLAPET - série 06 - DN 200; L=500mm | BRA.S6.101 | S6101200 | 1388.68
| 14. NEREZOVÉ A PŘÍRUBOVÉ ARMATURY | Přírubová zpětná klapka - CLAPET - série 06 - DN 250; L=600mm | BRA.S6.101 | S6101250 | 2460.96
| 14. NEREZOVÉ A PŘÍRUBOVÉ ARMATURY | Přírubová zpětná klapka - CLAPET - série 06 - DN 300; L=700mm | BRA.S6.101 | S6101300 | 3498.08
| 14. NEREZOVÉ A PŘÍRUBOVÉ ARMATURY | Zamezovač zpětného průtoku - DISCONNECTOR - série ECO 3F - DN 65; L=360mm | BRA.ECO 3F | ECO3F065 | 3179.05
| 14. NEREZOVÉ A PŘÍRUBOVÉ ARMATURY | Zamezovač zpětného průtoku - DISCONNECTOR - série ECO 3F - DN 80; L=400mm | BRA.ECO 3F | ECO3F080 | 3927.06
| 14. NEREZOVÉ A PŘÍRUBOVÉ ARMATURY | Zamezovač zpětného průtoku - DISCONNECTOR - série ECO 3F - DN 100; L=450mm | BRA.ECO 3F | ECO3F100 | 5329.58
| 14. NEREZOVÉ A PŘÍRUBOVÉ ARMATURY | Zamezovač zpětného průtoku - DISCONNECTOR - série ECO 3F - DN 150; L=540mm | BRA.ECO 3F | ECO3F150 | 8415.13
| 14. NEREZOVÉ A PŘÍRUBOVÉ ARMATURY | Předmontovaná sestava zamezovače zpětného průtoku - série ECO 3F - DN 65; L=742mm | BRA.ECO 3F RAMPA VS | RAMPAVS065 | 4164.56
| 14. NEREZOVÉ A PŘÍRUBOVÉ ARMATURY | Předmontovaná sestava zamezovače zpětného průtoku - série ECO 3F - DN 80; L=802mm | BRA.ECO 3F RAMPA VS | RAMPAVS080 | 5146.33
| 14. NEREZOVÉ A PŘÍRUBOVÉ ARMATURY | Předmontovaná sestava zamezovače zpětného průtoku - série ECO 3F - DN 100; L=904mm | BRA.ECO 3F RAMPA VS | RAMPAVS100 | 6993.91
| 14. NEREZOVÉ A PŘÍRUBOVÉ ARMATURY | Předmontovaná sestava zamezovače zpětného průtoku - série ECO 3F - DN 150; L=1132mm | BRA.ECO 3F RAMPA VS | RAMPAVS150 | 12024.3
| 14. NEREZOVÉ A PŘÍRUBOVÉ ARMATURY | Zamezovač zpětného průtoku - DISCONNECTOR - série ECO 3T - 1/2"; L=174mm | BRA.ECO 3T | ECO3T012 | 590.93
| 14. NEREZOVÉ A PŘÍRUBOVÉ ARMATURY | Zamezovač zpětného průtoku - DISCONNECTOR - série ECO 3T - 3/4"; L=258mm | BRA.ECO 3T | ECO3T034 | 766.71
| 14. NEREZOVÉ A PŘÍRUBOVÉ ARMATURY | Zamezovač zpětného průtoku - DISCONNECTOR - série ECO 3T - 1"; L=258mm | BRA.ECO 3T | ECO3T100 | 785.41
| 14. NEREZOVÉ A PŘÍRUBOVÉ ARMATURY | Zamezovač zpětného průtoku - DISCONNECTOR - série ECO 3T - 5/4"; L=357mm | BRA.ECO 3T | ECO3T114 | 1337.07
| 14. NEREZOVÉ A PŘÍRUBOVÉ ARMATURY | Zamezovač zpětného průtoku - DISCONNECTOR - série ECO 3T - 6/4"; L=357mm | BRA.ECO 3T | ECO3T112 | 1383.83
| 14. NEREZOVÉ A PŘÍRUBOVÉ ARMATURY | Zamezovač zpětného průtoku - DISCONNECTOR - série ECO 3T - 2"; L=428mm | BRA.ECO 3T | ECO3T200 | 1963.53
| 14. NEREZOVÉ A PŘÍRUBOVÉ ARMATURY | Předmontovaná sestava zamezovače zpětného průtoku - série ECO 3T - 1/2"; L=335mm | BRA.ECO 3T RAMPA T | RAMPAT012 | 794.77
| 14. NEREZOVÉ A PŘÍRUBOVÉ ARMATURY | Předmontovaná sestava zamezovače zpětného průtoku - série ECO 3T - 3/4"; L=448mm | BRA.ECO 3T RAMPA T | RAMPAT034 | 1034.12
| 14. NEREZOVÉ A PŘÍRUBOVÉ ARMATURY | Předmontovaná sestava zamezovače zpětného průtoku - série ECO 3T - 1"; L=479mm | BRA.ECO 3T RAMPA T | RAMPAT100 | 1129.5
| 14. NEREZOVÉ A PŘÍRUBOVÉ ARMATURY | Předmontovaná sestava zamezovače zpětného průtoku - série ECO 3T - 5/4"; L=623mm | BRA.ECO 3T RAMPA T | RAMPAT114 | 1797.1
| 14. NEREZOVÉ A PŘÍRUBOVÉ ARMATURY | Předmontovaná sestava zamezovače zpětného průtoku - série ECO 3T - 2"; L=781mm | BRA.ECO 3T RAMPA T | RAMPAT200 | 2906.03
| 14. NEREZOVÉ A PŘÍRUBOVÉ ARMATURY | Přírubový redukční ventil - série F15 - DN 50; L=230mm | BRA.F15.100 PN10/16 | F15100050 | 1777.28
| 14. NEREZOVÉ A PŘÍRUBOVÉ ARMATURY | Přírubový redukční ventil - série F15 - DN 65; L=290mm | BRA.F15.100 PN10/16 | F15100065 | 2221.59
| 14. NEREZOVÉ A PŘÍRUBOVÉ ARMATURY | Přírubový redukční ventil - série F15 - DN 80; L=310mm | BRA.F15.100 PN10/16 | F15100080 | 2781.11
| 14. NEREZOVÉ A PŘÍRUBOVÉ ARMATURY | Přírubový redukční ventil - série F15 - DN 100; L=350mm | BRA.F15.100 PN10/16 | F15100100 | 3538.1
| 14. NEREZOVÉ A PŘÍRUBOVÉ ARMATURY | Přírubový redukční ventil - série F15 - DN 125; L=400mm | BRA.F15.100 PN10/16 | F15100125 | 6319.2
| 14. NEREZOVÉ A PŘÍRUBOVÉ ARMATURY | Přírubový redukční ventil - série F15 - DN 150; L=450mm | BRA.F15.100 PN10/16 | F15100150 | 7405.32
| 14. NEREZOVÉ A PŘÍRUBOVÉ ARMATURY | Přírubový uzavírací a vyvažovací ventil - série EKOFLUX S - DN 40; Kvs 55,6m3/h | BRA.EKOFLUX S | EKOFLUX.S040 | 516.13
| 14. NEREZOVÉ A PŘÍRUBOVÉ ARMATURY | Přírubový uzavírací a vyvažovací ventil - série EKOFLUX S - DN 50; Kvs 55,6m3/h | BRA.EKOFLUX S | EKOFLUX.S050 | 516.13
| 14. NEREZOVÉ A PŘÍRUBOVÉ ARMATURY | Přírubový uzavírací a vyvažovací ventil - série EKOFLUX S - DN 65; Kvs 71,8m3/h | BRA.EKOFLUX S | EKOFLUX.S065 | 584.95
| 14. NEREZOVÉ A PŘÍRUBOVÉ ARMATURY | Přírubový uzavírací a vyvažovací ventil - série EKOFLUX S - DN 80; Kvs 108,0m3/h | BRA.EKOFLUX S | EKOFLUX.S080 | 774.19
| 14. NEREZOVÉ A PŘÍRUBOVÉ ARMATURY | Přírubový uzavírací a vyvažovací ventil - série EKOFLUX S - DN 100; Kvs 181,0m3/h | BRA.EKOFLUX S | EKOFLUX.S100 | 1075.27
| 14. NEREZOVÉ A PŘÍRUBOVÉ ARMATURY | Přírubový uzavírací a vyvažovací ventil - série EKOFLUX S - DN 125; Kvs 255,2m3/h | BRA.EKOFLUX S | EKOFLUX.S125 | 1513.98
novinka | 14. NEREZOVÉ A PŘÍRUBOVÉ ARMATURY | Vyvažovací ventil EKOFLUX - 1/2"; Kvs 2,69 | BRA.EKOFLUX SVO | EKOFLUX.SVO015 | 69.13
novinka | 14. NEREZOVÉ A PŘÍRUBOVÉ ARMATURY | Vyvažovací ventil EKOFLUX - 3/4"; Kvs 5,08 | BRA.EKOFLUX SVO | EKOFLUX.SVO020 | 79.24
novinka | 14. NEREZOVÉ A PŘÍRUBOVÉ ARMATURY | Vyvažovací ventil EKOFLUX - 1"; Kvs 6,23 | BRA.EKOFLUX SVO | EKOFLUX.SVO025 | 97.79
novinka | 14. NEREZOVÉ A PŘÍRUBOVÉ ARMATURY | Vyvažovací ventil EKOFLUX - 5/4"; Kvs 13,78 | BRA.EKOFLUX SVO | EKOFLUX.SVO032 | 151.74
novinka | 14. NEREZOVÉ A PŘÍRUBOVÉ ARMATURY | Vyvažovací ventil EKOFLUX - 6/4"; Kvs 25,30 | BRA.EKOFLUX SVO | EKOFLUX.SVO040 | 183.11
novinka | 14. NEREZOVÉ A PŘÍRUBOVÉ ARMATURY | Vyvažovací ventil EKOFLUX - 2"; Kvs 47,19 | BRA.EKOFLUX SVO | EKOFLUX.SVO050 | 269.76
| 14. NEREZOVÉ A PŘÍRUBOVÉ ARMATURY | Přírubový filtr - série 11.000 - DN 50; L=230mm | BRA.11.000 | 11000050 | 127.16
| 14. NEREZOVÉ A PŘÍRUBOVÉ ARMATURY | Přírubový filtr - série 11.000 - DN 65; L=290mm | BRA.11.000 | 11000065 | 178.03
| 14. NEREZOVÉ A PŘÍRUBOVÉ ARMATURY | Přírubový filtr - série 11.000- DN 80; L=310mm | BRA.11.000 | 11000080 | 227.4
| 14. NEREZOVÉ A PŘÍRUBOVÉ ARMATURY | Přírubový filtr - série 11.000 - DN 100; L=350mm | BRA.11.000 | 11000100 | 344.08
| 14. NEREZOVÉ A PŘÍRUBOVÉ ARMATURY | Přírubový filtr - série 11.000 - DN 125; L=400mm | BRA.11.000 | 11000125 | 424.87
| 14. NEREZOVÉ A PŘÍRUBOVÉ ARMATURY | Přírubový filtr - série 11.000 - DN 150; L=480mm | BRA.11.000 | 11000150 | 658.26
| 14. NEREZOVÉ A PŘÍRUBOVÉ ARMATURY | Přírubový filtr - série 11.000 - DN 200; L=600mm | BRA.11.000 | 11000200 | 1057.69
| 14. NEREZOVÉ A PŘÍRUBOVÉ ARMATURY | Přírubový filtr - série 11.000 - DN 250; L=730mm | BRA.11.000 | 11000250 | 1772.79
| 14. NEREZOVÉ A PŘÍRUBOVÉ ARMATURY | Přírubový filtr - série 11.000 - DN 300; L=850mm | BRA.11.000 | 11000300 | 2692.85
| 14. NEREZOVÉ A PŘÍRUBOVÉ ARMATURY | Přírubový filtr - série 11.000 - DN 350; L=980mm | BRA.11.000 | 11000350 | 4488.07
| 14. NEREZOVÉ A PŘÍRUBOVÉ ARMATURY | Přírubový filtr - série 11.000 - DN 400; L=1100mm | BRA.11.000 | 11000400 | 7180.92
| 14. NEREZOVÉ A PŘÍRUBOVÉ ARMATURY | Přírubový filtr s magnetem - série 11.000 M - DN 50; L=230mm | BRA.11.000 M | 11000050M | 179.52
| 14. NEREZOVÉ A PŘÍRUBOVÉ ARMATURY | Přírubový filtr s magnetem - série 11.000 M - DN 65; L=290mm | BRA.11.000 M | 11000065M | 230.39
| 14. NEREZOVÉ A PŘÍRUBOVÉ ARMATURY | Přírubový filtr s magnetem - série 11.000 M - DN 80; L=310mm | BRA.11.000 M | 11000080M | 342.59
| 14. NEREZOVÉ A PŘÍRUBOVÉ ARMATURY | Přírubový filtr s magnetem - série 11.000 M - DN 100; L=350mm | BRA.11.000 M | 11000100M | 459.28
| 14. NEREZOVÉ A PŘÍRUBOVÉ ARMATURY | Přírubový filtr s magnetem - série 11.000 M - DN 125; L=400mm | BRA.11.000 M | 11000125M | 540.06
| 14. NEREZOVÉ A PŘÍRUBOVÉ ARMATURY | Přírubový filtr s magnetem - série 11.000 M - DN 150; L=480mm | BRA.11.000 M | 11000150M | 1002.34
| 14. NEREZOVÉ A PŘÍRUBOVÉ ARMATURY | Náhradní filtrační vložka - pro série BRA.11.000 a BRA.11.000 M - DN 50 | BRA.11.000 FV | I020009CRI05F1C | 31.79
| 14. NEREZOVÉ A PŘÍRUBOVÉ ARMATURY | Náhradní filtrační vložka - pro série BRA.11.000 a BRA.11.000 M - DN 65 | BRA.11.000 FV | I025009CRI05F1C | 46.76
| 14. NEREZOVÉ A PŘÍRUBOVÉ ARMATURY | Náhradní filtrační vložka - pro série BRA.11.000 a BRA.11.000 M - DN 80 | BRA.11.000 FV | I030009CRI05F1C | 61.71
| 14. NEREZOVÉ A PŘÍRUBOVÉ ARMATURY | Náhradní filtrační vložka - pro série BRA.11.000 a BRA.11.000 M - DN 100 | BRA.11.000 FV | I040009CRI05F1C | 93.5
| 14. NEREZOVÉ A PŘÍRUBOVÉ ARMATURY | Náhradní filtrační vložka - pro série BRA.11.000 a BRA.11.000 M - DN 125 | BRA.11.000 FV | I050009CRI05F1C | 132.78
| 14. NEREZOVÉ A PŘÍRUBOVÉ ARMATURY | Náhradní filtrační vložka - pro série BRA.11.000 a BRA.11.000 M - DN 150 | BRA.11.000 FV | I060009CRI05F1C | 190.74
| 14. NEREZOVÉ A PŘÍRUBOVÉ ARMATURY | Náhradní filtrační vložka - pro série BRA.11.000 a BRA.11.000 M - DN 200 | BRA.11.000 FV | I080009CRI05F1C | 411.41
| 14. NEREZOVÉ A PŘÍRUBOVÉ ARMATURY | Náhradní filtrační vložka - pro série BRA.11.000 a BRA.11.000 M - DN 250 | BRA.11.000 FV | 100009CRI05F1C | 596.54
| 14. NEREZOVÉ A PŘÍRUBOVÉ ARMATURY | Náhradní filtrační vložka - pro série BRA.11.000 a BRA.11.000 M - DN 300 | BRA.11.000 FV | 120009CRI05F1C | 925.66
| 14. NEREZOVÉ A PŘÍRUBOVÉ ARMATURY | Náhradní filtrační vložka - pro série BRA.11.000 a BRA.11.000 M - DN 350 | BRA.11.000 FV | 140009CRI05F1C | 2057.03
| 14. NEREZOVÉ A PŘÍRUBOVÉ ARMATURY | Náhradní filtrační vložka - pro série BRA.11.000 a BRA.11.000 M - DN 400 | BRA.11.000 FV | 160009CRI05F1C | 2262.73
| 14. NEREZOVÉ A PŘÍRUBOVÉ ARMATURY | Filtr závitový nerez - pro série BRA.10.000 - 1/4"; L=65mm; PTFE | BRA.10.000 | 10000014 | 45.44
| 14. NEREZOVÉ A PŘÍRUBOVÉ ARMATURY | Filtr závitový nerez - pro série BRA.10.000 - 3/8"; L=65mm; PTFE | BRA.10.000 | 10000038 | 45.44
| 14. NEREZOVÉ A PŘÍRUBOVÉ ARMATURY | Filtr závitový nerez - pro série BRA.10.000 - 1/2"; L=65mm; PTFE | BRA.10.000 | 10000012 | 45.44
| 14. NEREZOVÉ A PŘÍRUBOVÉ ARMATURY | Filtr závitový nerez - pro série BRA.10.000 - 3/4"; L=80mm; PTFE | BRA.10.000 | 10000034 | 58.91
| 14. NEREZOVÉ A PŘÍRUBOVÉ ARMATURY | Filtr závitový nerez - pro série BRA.10.000 - 1"; L=90mm; PTFE | BRA.10.000 | 10000100 | 87.52
| 14. NEREZOVÉ A PŘÍRUBOVÉ ARMATURY | Filtr závitový nerez - pro série BRA.10.000 - 5/4"; L=105mm; PTFE | BRA.10.000 | 10000114 | 107.71
| 14. NEREZOVÉ A PŘÍRUBOVÉ ARMATURY | Filtr závitový nerez - pro série BRA.10.000 - 6/4"; L=120mm; PTFE | BRA.10.000 | 10000112 | 141.38
| 14. NEREZOVÉ A PŘÍRUBOVÉ ARMATURY | Filtr závitový nerez - pro série BRA.10.000 - 2"; L=140mm; PTFE | BRA.10.000 | 10000200 | 201.96
| 14. NEREZOVÉ A PŘÍRUBOVÉ ARMATURY | Filtr závitový nerez - pro série BRA.10.000 - 2 1/2"; L=167mm; PTFE | BRA.10.000 | 10000212 | 420.76
| 14. NEREZOVÉ A PŘÍRUBOVÉ ARMATURY | Přírubový pryžový kompenzátor - série F8 - DN 32; L=93mm; EPDM | BRA.F8.500 | F8500032 | 81.68
| 14. NEREZOVÉ A PŘÍRUBOVÉ ARMATURY | Přírubový pryžový kompenzátor - série F8 - DN 40; L=93mm; EPDM | BRA.F8.500 | F8500040 | 81.68
| 14. NEREZOVÉ A PŘÍRUBOVÉ ARMATURY | Přírubový pryžový kompenzátor - série F8 - DN 50; L=99mm; EPDM | BRA.F8.500 | F8500050 | 84.83
| 14. NEREZOVÉ A PŘÍRUBOVÉ ARMATURY | Přírubový pryžový kompenzátor - série F8 - DN 65; L=108mm; EPDM | BRA.F8.500 | F8500065 | 98.96
| 14. NEREZOVÉ A PŘÍRUBOVÉ ARMATURY | Přírubový pryžový kompenzátor - série F8 - DN 80; L=116mm; EPDM | BRA.F8.500 | F8500080 | 114.67
| 14. NEREZOVÉ A PŘÍRUBOVÉ ARMATURY | Přírubový pryžový kompenzátor - série F8 - DN 100; L=129mm; EPDM | BRA.F8.500 | F8500100 | 139.81
| 14. NEREZOVÉ A PŘÍRUBOVÉ ARMATURY | Přírubový pryžový kompenzátor - série F8 - DN 125; L=142mm; EPDM | BRA.F8.500 | F8500125 | 196.36
| 14. NEREZOVÉ A PŘÍRUBOVÉ ARMATURY | Přírubový pryžový kompenzátor - série F8 - DN 150; L=156mm; EPDM | BRA.F8.500 | F8500150 | 240.34
| 14. NEREZOVÉ A PŘÍRUBOVÉ ARMATURY | Přírubový pryžový kompenzátor - série F8 - DN 200; L=177mm; EPDM | BRA.F8.500 | F8500200 | 370.71
| 14. NEREZOVÉ A PŘÍRUBOVÉ ARMATURY | Přírubový pryžový kompenzátor - série F8 - DN 250; L=206mm; EPDM | BRA.F8.500 | F8500250 | 565.5
| 14. NEREZOVÉ A PŘÍRUBOVÉ ARMATURY | Přírubový pryžový kompenzátor - série F8 - DN 300; L=217mm; EPDM | BRA.F8.500 | F8500300 | 706.87
| 14. NEREZOVÉ A PŘÍRUBOVÉ ARMATURY | Přírubový pryžový kompenzátor - série F8 - DN 350; L=266mm; EPDM | BRA.F8.500 | F8500350 | 1162.41
| 14. NEREZOVÉ A PŘÍRUBOVÉ ARMATURY | Přírubový pryžový kompenzátor - série F8 - DN 400; L=266mm; EPDM | BRA.F8.500 | F8500400 | 1413.74
| 14. NEREZOVÉ A PŘÍRUBOVÉ ARMATURY | Přírubový pryžový kompenzátor - série F8 - DN 450; L=200mm; EPDM | BRA.F8.500 | F8500450 | 1649.37
| 14. NEREZOVÉ A PŘÍRUBOVÉ ARMATURY | Přírubový pryžový kompenzátor - série F8 - DN 500; L=200mm; EPDM | BRA.F8.500 | F8500500 | 2277.69
| 14. NEREZOVÉ A PŘÍRUBOVÉ ARMATURY | Přírubový pryžový kompenzátor - série F8 - DN 600; L=250mm; EPDM | BRA.F8.500 | F8500600 | 3298.73
| 14. NEREZOVÉ A PŘÍRUBOVÉ ARMATURY | Přírubový pryžový kompenzátor - s nerez přírubami - série F8 - DN 32; L=93mm; EPDM | BRA.F8.520 | F8520032 | 439.83
| 14. NEREZOVÉ A PŘÍRUBOVÉ ARMATURY | Přírubový pryžový kompenzátor - s nerez přírubami - série F8 - DN 40; L=93mm; EPDM | BRA.F8.520 | F8520040 | 486.96
| 14. NEREZOVÉ A PŘÍRUBOVÉ ARMATURY | Přírubový pryžový kompenzátor - s nerez přírubami - série F8 - DN 50; L=99mm; EPDM | BRA.F8.520 | F8520050 | 659.74
| 14. NEREZOVÉ A PŘÍRUBOVÉ ARMATURY | Přírubový pryžový kompenzátor - s nerez přírubami - série F8 - DN 65; L=108mm; EPDM | BRA.F8.520 | F8520065 | 785.41
| 14. NEREZOVÉ A PŘÍRUBOVÉ ARMATURY | Přírubový pryžový kompenzátor - s nerez přírubami - série F8 - DN 80; L=116mm; EPDM | BRA.F8.520 | F8520080 | 942.5
| 14. NEREZOVÉ A PŘÍRUBOVÉ ARMATURY | Přírubový pryžový kompenzátor - s nerez přírubami - série F8 - DN 100; L=129mm; EPDM | BRA.F8.520 | F8520100 | 1146.7
| 14. NEREZOVÉ A PŘÍRUBOVÉ ARMATURY | Přírubový pryžový kompenzátor - s nerez přírubami - série F8 - DN 125; L=142mm; EPDM | BRA.F8.520 | F8520125 | 1460.87
| 14. NEREZOVÉ A PŘÍRUBOVÉ ARMATURY | Přírubový pryžový kompenzátor - s nerez přírubami - série F8 - DN 150; L=156mm; EPDM | BRA.F8.520 | F8520150 | 1806.45
| 14. NEREZOVÉ A PŘÍRUBOVÉ ARMATURY | Přírubový pryžový kompenzátor - s nerez přírubami - série F8 - DN 200; L=177mm; EPDM | BRA.F8.520 | F8520200 | 2670.41
| 14. NEREZOVÉ A PŘÍRUBOVÉ ARMATURY | Přírubový pryžový kompenzátor - s nerez přírubami - série F8 - DN 250; L=206mm; EPDM | BRA.F8.520 | F8520250 | 3927.06
| 14. NEREZOVÉ A PŘÍRUBOVÉ ARMATURY | Přírubový pryžový kompenzátor - s nerez přírubami - série F8 - DN 300; L=217mm; EPDM | BRA.F8.520 | F8520300 | 5026.64
| 14. NEREZOVÉ A PŘÍRUBOVÉ ARMATURY | Vymezovací tyče - pro přírubové kompenzátory - série F8 - DN 32 | BRA.F8.KIT | F8KIT032 | 78.54
| 14. NEREZOVÉ A PŘÍRUBOVÉ ARMATURY | Vymezovací tyče - pro přírubové kompenzátory - série F8 - DN 40 | BRA.F8.KIT | F8KIT040 | 78.54
| 14. NEREZOVÉ A PŘÍRUBOVÉ ARMATURY | Vymezovací tyče - pro přírubové kompenzátory - série F8 - DN 50 | BRA.F8.KIT | F8KIT050 | 94.24
| 14. NEREZOVÉ A PŘÍRUBOVÉ ARMATURY | Vymezovací tyče - pro přírubové kompenzátory - série F8 - DN 65 | BRA.F8.KIT | F8KIT065 | 94.24
| 14. NEREZOVÉ A PŘÍRUBOVÉ ARMATURY | Vymezovací tyče - pro přírubové kompenzátory - série F8 - DN 80 | BRA.F8.KIT | F8KIT080 | 109.96
| 14. NEREZOVÉ A PŘÍRUBOVÉ ARMATURY | Vymezovací tyče - pro přírubové kompenzátory - série F8 - DN 100 | BRA.F8.KIT | F8KIT100 | 109.96
| 14. NEREZOVÉ A PŘÍRUBOVÉ ARMATURY | Vymezovací tyče - pro přírubové kompenzátory - série F8 - DN 125 | BRA.F8.KIT | F8KIT125 | 133.52
| 14. NEREZOVÉ A PŘÍRUBOVÉ ARMATURY | Vymezovací tyče - pro přírubové kompenzátory - série F8 - DN 150 | BRA.F8.KIT | F8KIT150 | 133.52
| 14. NEREZOVÉ A PŘÍRUBOVÉ ARMATURY | Vymezovací tyče - pro přírubové kompenzátory - série F8 - DN 200 | BRA.F8.KIT | F8KIT200 | 149.22
| 14. NEREZOVÉ A PŘÍRUBOVÉ ARMATURY | Přírubový pryžový kompenzátor - série F8 - DN 32; L=93mm; NBR | BRA.F8.100 | F8100032 | 95.82
| 14. NEREZOVÉ A PŘÍRUBOVÉ ARMATURY | Přírubový pryžový kompenzátor - série F8 - DN 40; L=93mm; NBR | BRA.F8.100 | F8100040 | 95.82
| 14. NEREZOVÉ A PŘÍRUBOVÉ ARMATURY | Přírubový pryžový kompenzátor - série F8 - DN 50; L=99mm; NBR | BRA.F8.100 | F8100050 | 95.82
| 14. NEREZOVÉ A PŘÍRUBOVÉ ARMATURY | Přírubový pryžový kompenzátor - série F8 - DN 65; L=108mm; NBR | BRA.F8.100 | F8100065 | 122.52
| 14. NEREZOVÉ A PŘÍRUBOVÉ ARMATURY | Přírubový pryžový kompenzátor - série F8 - DN 80; L=116mm; NBR | BRA.F8.100 | F8100080 | 131.95
| 14. NEREZOVÉ A PŘÍRUBOVÉ ARMATURY | Přírubový pryžový kompenzátor - série F8 - DN 100; L=129mm; NBR | BRA.F8.100 | F8100100 | 163.37
| 14. NEREZOVÉ A PŘÍRUBOVÉ ARMATURY | Přírubový pryžový kompenzátor - série F8 - DN 125; L=142mm; NBR | BRA.F8.100 | F8100125 | 232.48
| 14. NEREZOVÉ A PŘÍRUBOVÉ ARMATURY | Přírubový pryžový kompenzátor - série F8 - DN 150; L=156mm; NBR | BRA.F8.100 | F8100150 | 298.46
| 14. NEREZOVÉ A PŘÍRUBOVÉ ARMATURY | Přírubový pryžový kompenzátor - série F8 - DN 200; L=177mm; NBR | BRA.F8.100 | F8100200 | 439.83
| 14. NEREZOVÉ A PŘÍRUBOVÉ ARMATURY | Přírubový pryžový kompenzátor - série F8 - DN 250; L=206mm; NBR | BRA.F8.100 | F8100250 | 675.46
| 14. NEREZOVÉ A PŘÍRUBOVÉ ARMATURY | Přírubový pryžový kompenzátor - série F8 - DN 300; L=217mm; NBR | BRA.F8.100 | F8100300 | 816.83
| 14. NEREZOVÉ A PŘÍRUBOVÉ ARMATURY | Přírubový pryžový kompenzátor - série F8 - DN 350; L=266mm; NBR | BRA.F8.100 | F8100350 | 1335.2
| 14. NEREZOVÉ A PŘÍRUBOVÉ ARMATURY | Přírubový pryžový kompenzátor - série F8 - DN 400; L=266mm; NBR | BRA.F8.100 | F8100400 | 1649.37
| 14. NEREZOVÉ A PŘÍRUBOVÉ ARMATURY | Přírubový pryžový kompenzátor - série F8 - DN 450; L=200mm; NBR | BRA.F8.100 | F8100450 | 1932.11
| 14. NEREZOVÉ A PŘÍRUBOVÉ ARMATURY | Přírubový pryžový kompenzátor - série F8 - DN 500; L=200mm; NBR | BRA.F8.100 | F8100500 | 2638.99
| 14. NEREZOVÉ A PŘÍRUBOVÉ ARMATURY | Přírubový pryžový kompenzátor - série F8 - DN 600; L=250mm; NBR | BRA.F8.100 | F8100600 | 3691.44
| 14. NEREZOVÉ A PŘÍRUBOVÉ ARMATURY | Závitový pryžový kompenzátor - série T8 - 3/4"; L=165mm; EPDM | BRA.T8.500 | T8500020 | 43.98
| 14. NEREZOVÉ A PŘÍRUBOVÉ ARMATURY | Závitový pryžový kompenzátor - série T8 - 1"; L=175mm; EPDM | BRA.T8.500 | T8500025 | 47.12
| 14. NEREZOVÉ A PŘÍRUBOVÉ ARMATURY | Závitový pryžový kompenzátor - série T8 - 5/4"; L=186mm; EPDM | BRA.T8.500 | T8500032 | 50.27
| 14. NEREZOVÉ A PŘÍRUBOVÉ ARMATURY | Závitový pryžový kompenzátor - série T8 - 6/4"; L=186mm; EPDM | BRA.T8.500 | T8500040 | 58.12
| 14. NEREZOVÉ A PŘÍRUBOVÉ ARMATURY | Závitový pryžový kompenzátor - série T8 - 2"; L=200mm; EPDM | BRA.T8.500 | T8500050 | 72.26
| 14. NEREZOVÉ A PŘÍRUBOVÉ ARMATURY | Závitový pryžový kompenzátor - série T8 - 2 1/2"; L=218mm; EPDM | BRA.T8.500 | T8500065 | 114.67
| 14. NEREZOVÉ A PŘÍRUBOVÉ ARMATURY | Závitový pryžový kompenzátor - série T8 - 3"; L=260mm; EPDM | BRA.T8.500 | T8500080 | 160.22
| 14. NEREZOVÉ A PŘÍRUBOVÉ ARMATURY | Vibrace tlumící mezikus - série W8 - DN 20; L=70mm; EPDM | BRA.W8.500 | W8500020 | 141.38
| 14. NEREZOVÉ A PŘÍRUBOVÉ ARMATURY | Vibrace tlumící mezikus - série W8 - DN 25; L=70mm; EPDM | BRA.W8.500 | W8500025 | 152.37
| 14. NEREZOVÉ A PŘÍRUBOVÉ ARMATURY | Vibrace tlumící mezikus - série W8 - DN 32; L=70mm; EPDM | BRA.W8.500 | W8500032 | 172.79
| 14. NEREZOVÉ A PŘÍRUBOVÉ ARMATURY | Vibrace tlumící mezikus - série W8 - DN 40; L=70mm; EPDM | BRA.W8.500 | W8500040 | 188.5
| 14. NEREZOVÉ A PŘÍRUBOVÉ ARMATURY | Vibrace tlumící mezikus - série W8 - DN 50; L=70mm; EPDM | BRA.W8.500 | W8500050 | 219.92
| 14. NEREZOVÉ A PŘÍRUBOVÉ ARMATURY | Vibrace tlumící mezikus - série W8 - DN 65; L=70mm; EPDM | BRA.W8.500 | W8500065 | 259.18
| 14. NEREZOVÉ A PŘÍRUBOVÉ ARMATURY | Vibrace tlumící mezikus - série W8 - DN 80; L=70mm; EPDM | BRA.W8.500 | W8500080 | 290.6
| 14. NEREZOVÉ A PŘÍRUBOVÉ ARMATURY | Vibrace tlumící mezikus - série W8 - DN 100; L=70mm; EPDM | BRA.W8.500 | W8500100 | 377
| 14. NEREZOVÉ A PŘÍRUBOVÉ ARMATURY | Vibrace tlumící mezikus - série W8 - DN 125; L=70mm; EPDM | BRA.W8.500 | W8500125 | 416.27
| 14. NEREZOVÉ A PŘÍRUBOVÉ ARMATURY | Vibrace tlumící mezikus - série W8 - DN 150; L=70mm; EPDM | BRA.W8.500 | W8500150 | 534.08
| 14. NEREZOVÉ A PŘÍRUBOVÉ ARMATURY | Vibrace tlumící mezikus - série W8 - DN 200; L=90mm; EPDM | BRA.W8.500 | W8500200 | 675.46
| 15. NÁŘADÍ A OCHRANNÉ POMŮCKY | Elektrohydraulický lis - akumulátorový - 12V; 2,0Ah; bez čelistí | IVAR.ACO 103 BT | 4860580-50 | 1341.76
| 15. NÁŘADÍ A OCHRANNÉ POMŮCKY | Elektrohydraulický lis - akumulátorový - 12V; 2,0Ah; včetně čelistí M | IVAR.ACO 103 BT SET M | 45833-320 | 2202.91
| 15. NÁŘADÍ A OCHRANNÉ POMŮCKY | Elektrohydraulický lis - akumulátorový - 12V; 2,0Ah; včetně čelistí B | IVAR.ACO 103 BT SET B | 45848-320 | 2071.26
původní kód 17660-50 | 15. NÁŘADÍ A OCHRANNÉ POMŮCKY | Akumulátor Li-Ion - 12V; 2,0Ah Li-Ion; pro IVAR.ACO 103 BT | IVAR.PRISLUSENSTVI | 18366-50 | 131.93
původní kód 17661-50 | 15. NÁŘADÍ A OCHRANNÉ POMŮCKY | Akumulátor Li-Ion - 12V; 4,0Ah Li-Ion; pro IVAR.ACO 103 BT | IVAR.PRISLUSENSTVI | 18367-50 | 200.48
| 15. NÁŘADÍ A OCHRANNÉ POMŮCKY | Nabíječka - 230V; pro IVAR.ACO 103 BT | IVAR.PRISLUSENSTVI | 17662-50 | 141.49
| 15. NÁŘADÍ A OCHRANNÉ POMŮCKY | Lisovací čelist PB1-M - M15;15mm | IVAR.PB1-M | 48044-50 | 164.29
| 15. NÁŘADÍ A OCHRANNÉ POMŮCKY | Lisovací čelist PB1-M - M18;18mm | IVAR.PB1-M | 48045-50 | 164.29
| 15. NÁŘADÍ A OCHRANNÉ POMŮCKY | Lisovací čelist PB1-M - M22;22mm | IVAR.PB1-M | 48046-50 | 164.29
| 15. NÁŘADÍ A OCHRANNÉ POMŮCKY | Lisovací čelist PB1-M - M28;28mm | IVAR.PB1-M | 48047-50 | 164.29
| 15. NÁŘADÍ A OCHRANNÉ POMŮCKY | Lisovací čelist PB1-M - M35;35mm | IVAR.PB1-M | 48048-50 | 203.99
| 15. NÁŘADÍ A OCHRANNÉ POMŮCKY | Lisovací čelist PB1-B - B16;16mm | IVAR.PB1-B | 46460-50 | 150.59
| 15. NÁŘADÍ A OCHRANNÉ POMŮCKY | Lisovací čelist PB1-B - B20;20mm | IVAR.PB1-B | 46462-50 | 150.59
| 15. NÁŘADÍ A OCHRANNÉ POMŮCKY | Lisovací čelist PB1-B - B26;26mm | IVAR.PB1-B | 46463-50 | 150.59
| 15. NÁŘADÍ A OCHRANNÉ POMŮCKY | Lisovací čelist PB1-B - B32;32mm | IVAR.PB1-B | 46464-50 | 150.59
| 15. NÁŘADÍ A OCHRANNÉ POMŮCKY | Elektrohydraulický lis - síťový provoz; 230V | IVAR.EFP 203 | 48319-51 | 996.95
| 15. NÁŘADÍ A OCHRANNÉ POMŮCKY | Elektrohydraulický lis - akumulátorový - 18V; 5,0Ah; bez čelistí | IVAR.ACO 203 XL BT | 4717880-50 | 2773.77
původní kód 17429-50 | 15. NÁŘADÍ A OCHRANNÉ POMŮCKY | Akumulátor Li-Ion - 18V; 1,5Ah Li-Ion; pro IVAR.ACO 203 XL BT | IVAR.PRISLUSENSTVI | 18368-50 | 208.39
původní kód 17431-50 | 15. NÁŘADÍ A OCHRANNÉ POMŮCKY | Akumulátor Li-Ion - 18V; 3,0Ah Li-Ion; pro IVAR.ACO 203 XL BT | IVAR.PRISLUSENSTVI | 18100-50 | 417.49
původní kód 17430-50 | 15. NÁŘADÍ A OCHRANNÉ POMŮCKY | Nabíječka - 230V; pro IVAR.ACO 203 XL BT | IVAR.PRISLUSENSTVI | 18461-50 | 173.63
| 15. NÁŘADÍ A OCHRANNÉ POMŮCKY | Lisovací čelist PB2-M - M15;15mm | IVAR.PB2-M | 47570-50 | 163.44
| 15. NÁŘADÍ A OCHRANNÉ POMŮCKY | Lisovací čelist PB2-M - M18;18mm | IVAR.PB2-M | 47571-50 | 163.44
| 15. NÁŘADÍ A OCHRANNÉ POMŮCKY | Lisovací čelist PB2-M - M22;22mm | IVAR.PB2-M | 47572-50 | 164.95
| 15. NÁŘADÍ A OCHRANNÉ POMŮCKY | Lisovací čelist PB2-M - M28;28mm | IVAR.PB2-M | 47573-50 | 164.95
| 15. NÁŘADÍ A OCHRANNÉ POMŮCKY | Lisovací čelist PB2-M - M35;35mm | IVAR.PB2-M | 47574-50 | 166.87
| 15. NÁŘADÍ A OCHRANNÉ POMŮCKY | Lisovací čelist PB2-B - B16;16mm | IVAR.PB2-B | 46791-50 | 184.84
| 15. NÁŘADÍ A OCHRANNÉ POMŮCKY | Lisovací čelist PB2-B - B20;20mm | IVAR.PB2-B | 46792-50 | 184.84
| 15. NÁŘADÍ A OCHRANNÉ POMŮCKY | Lisovací čelist PB2-B - B26;26mm | IVAR.PB2-B | 46793-50 | 184.84
| 15. NÁŘADÍ A OCHRANNÉ POMŮCKY | Lisovací čelist PB2-B - B32;32mm | IVAR.PB2-B | 46794-50 | 184.84
| 15. NÁŘADÍ A OCHRANNÉ POMŮCKY | Lisovací čelist PB4-M - M42 | IVAR.PB4-M | 48585-50 | 780.42
| 15. NÁŘADÍ A OCHRANNÉ POMŮCKY | Lisovací čelist PB4-M - M54 | IVAR.PB4-M | 48633-50 | 780.42
| 15. NÁŘADÍ A OCHRANNÉ POMŮCKY | Lisovací čelist PB4-M - M76,1 | IVAR.PB4-M | 48636-50 | 1273.3
| 15. NÁŘADÍ A OCHRANNÉ POMŮCKY | Lisovací čelist PB4-M - M88,9 | IVAR.PB4-M | 48637-50 | 1273.3
| 15. NÁŘADÍ A OCHRANNÉ POMŮCKY | Lisovací čelist PB4-M - M108 | IVAR.PB4-M | 48638-50 | 1467.26
| 15. NÁŘADÍ A OCHRANNÉ POMŮCKY | Mezičelist - pro M42-M54 | IVAR.ZB 203-M | 47587-50 | 223.63
| 15. NÁŘADÍ A OCHRANNÉ POMŮCKY | Mezičelist - pro M76,1-M88,9-M108 | IVAR.ZB 221-M | 47948-50 | 757.58
| 15. NÁŘADÍ A OCHRANNÉ POMŮCKY | Mezičelist - pro M108 | IVAR.ZB 222-M | 47949-50 | 757.58
novinka | 15. NÁŘADÍ A OCHRANNÉ POMŮCKY | Elektrohydraulický lis - 230V; 21,6V; 2,5Ah; bez čelistí | IVAR.MINI-PRESS 22V ACC | 578014 | 1714.02
| 15. NÁŘADÍ A OCHRANNÉ POMŮCKY | Akumulátor Li-Ion - 21,6V; 2,5Ah; pro IVAR.MINI-PRESS | IVAR.PRISLUSENSTVI | 571571 | 326.38
| 15. NÁŘADÍ A OCHRANNÉ POMŮCKY | Síťový zdroj - 230V; 21,6V; pro IVAR.MINI-PRESS | IVAR.PRISLUSENSTVI | 571567 | 493.28
| 15. NÁŘADÍ A OCHRANNÉ POMŮCKY | Elektrohydraulický lis - síťový provoz - s nuceným chodem - 230V | IVAR.POWER-PRESS ACC | 577010 | 1450.88
| 15. NÁŘADÍ A OCHRANNÉ POMŮCKY | Lisovací čelist MINI - B16/16mm | IVAR.MINI B | 578468 | 165.54
| 15. NÁŘADÍ A OCHRANNÉ POMŮCKY | Lisovací čelist MINI - B18/18mm | IVAR.MINI B | 578470 | 165.54
| 15. NÁŘADÍ A OCHRANNÉ POMŮCKY | Lisovací čelist MINI - B20/20mm | IVAR.MINI B | 578472 | 165.54
| 15. NÁŘADÍ A OCHRANNÉ POMŮCKY | Lisovací čelist MINI - B26/26mm | IVAR.MINI B | 578474 | 165.54
| 15. NÁŘADÍ A OCHRANNÉ POMŮCKY | Lisovací čelist MINI - B32/32mm | IVAR.MINI B | 578476 | 165.54
| 15. NÁŘADÍ A OCHRANNÉ POMŮCKY | Lisovací čelist MINI - M15/15mm | IVAR.MINI M | 578312 | 142.66
| 15. NÁŘADÍ A OCHRANNÉ POMŮCKY | Lisovací čelist MINI - M18/18mm | IVAR.MINI M | 578314 | 142.66
| 15. NÁŘADÍ A OCHRANNÉ POMŮCKY | Lisovací čelist MINI - M22/22mm | IVAR.MINI M | 578316 | 142.66
| 15. NÁŘADÍ A OCHRANNÉ POMŮCKY | Lisovací čelist MINI - M28/28mm | IVAR.MINI M | 578318 | 142.66
| 15. NÁŘADÍ A OCHRANNÉ POMŮCKY | Lisovací čelist MINI - M35/35mm | IVAR.MINI M | 578390 | 149.4
| 15. NÁŘADÍ A OCHRANNÉ POMŮCKY | Lisovací čelist MINI - TH17/17mm | IVAR.MINI TH | 578354 | 172.28
| 15. NÁŘADÍ A OCHRANNÉ POMŮCKY | Lisovací čelist B - B16/16mm | IVAR.CEL B | 570850 | 181.02
| 15. NÁŘADÍ A OCHRANNÉ POMŮCKY | Lisovací čelist B - B18/18mm | IVAR.CEL B | 570855 | 181.02
| 15. NÁŘADÍ A OCHRANNÉ POMŮCKY | Lisovací čelist B - B20/20mm | IVAR.CEL B | 570860 | 181.02
| 15. NÁŘADÍ A OCHRANNÉ POMŮCKY | Lisovací čelist B - B26/26mm | IVAR.CEL B | 570870 | 181.02
| 15. NÁŘADÍ A OCHRANNÉ POMŮCKY | Lisovací čelist B - B32/32mm | IVAR.CEL B | 570880 | 181.02
| 15. NÁŘADÍ A OCHRANNÉ POMŮCKY | Lisovací čelist F - F16/16mm | IVAR.CEL F | 570715 | 196.5
| 15. NÁŘADÍ A OCHRANNÉ POMŮCKY | Lisovací čelist F - F18/18mm | IVAR.CEL F | 570720 | 196.5
| 15. NÁŘADÍ A OCHRANNÉ POMŮCKY | Lisovací čelist F - F20/20mm | IVAR.CEL F | 570725 | 196.5
| 15. NÁŘADÍ A OCHRANNÉ POMŮCKY | Lisovací čelist F - F26/26mm | IVAR.CEL F | 570730 | 196.5
| 15. NÁŘADÍ A OCHRANNÉ POMŮCKY | Lisovací čelist F - F32/32mm | IVAR.CEL F | 570735 | 196.5
| 15. NÁŘADÍ A OCHRANNÉ POMŮCKY | Lisovací čelist F - F40/40mm | IVAR.CEL F | 570742 | 239.57
| 15. NÁŘADÍ A OCHRANNÉ POMŮCKY | Lisovací čelist F - F50/50mm | IVAR.CEL F | 570745 | 363.4
| 15. NÁŘADÍ A OCHRANNÉ POMŮCKY | Lisovací čelist F - F63/63mm | IVAR.CEL F | 572385 | 753.03
| 15. NÁŘADÍ A OCHRANNÉ POMŮCKY | Lisovací čelist F - F75/75mm | IVAR.CEL F | 572830 | 711.31
| 15. NÁŘADÍ A OCHRANNÉ POMŮCKY | Mezičelist - pro čelist F75 | IVAR.MC Z4 | 572801 | 362.05
| 15. NÁŘADÍ A OCHRANNÉ POMŮCKY | Lisovací čelist TH - TH17/17mm | IVAR.TH 17 | 570462 | 185.06
| 15. NÁŘADÍ A OCHRANNÉ POMŮCKY | Lisovací čelist M - M15/15mm | IVAR.CEL M | 570110 | 147.38
| 15. NÁŘADÍ A OCHRANNÉ POMŮCKY | Lisovací čelist M - M18/18mm | IVAR.CEL M | 570120 | 147.38
| 15. NÁŘADÍ A OCHRANNÉ POMŮCKY | Lisovací čelist M - M22/22mm | IVAR.CEL M | 570130 | 147.38
| 15. NÁŘADÍ A OCHRANNÉ POMŮCKY | Lisovací čelist M - M28/28mm | IVAR.CEL M | 570140 | 147.38
| 15. NÁŘADÍ A OCHRANNÉ POMŮCKY | Lisovací čelist M - M35/35mm | IVAR.CEL M | 570150 | 147.38
| 15. NÁŘADÍ A OCHRANNÉ POMŮCKY | Lisovací čelist M - M42/42mm | IVAR.CEL M | 572706 | 745.63
| 15. NÁŘADÍ A OCHRANNÉ POMŮCKY | Lisovací čelist M - M54/54mm | IVAR.CEL M | 572708 | 745.63
| 15. NÁŘADÍ A OCHRANNÉ POMŮCKY | Mezičelist - pro čelist M42-M54 | IVAR.MC Z2 | 572795 | 168.23
| 15. NÁŘADÍ A OCHRANNÉ POMŮCKY | Nůžky - do pr. 35 mm | IVAR.ROS P 35 A | 291220 | 89.5
| 15. NÁŘADÍ A OCHRANNÉ POMŮCKY | Náhradní břit | IVAR.ROS | 291221 | 46.16
| 15. NÁŘADÍ A OCHRANNÉ POMŮCKY | Kolečkový řezák vícevrstvých trubek - pr. 10-63mm | IVAR.RE | 290000 | 198.52
| 15. NÁŘADÍ A OCHRANNÉ POMŮCKY | Kolečkový řezák vícevrstvých trubek - pr. 50-110mm | IVAR.RE | 290100 | 273.42
| 15. NÁŘADÍ A OCHRANNÉ POMŮCKY | Náhradní kolečko řezáku - pr. 16-63mm | IVAR.NKRE | 290016 | 26.58
| 15. NÁŘADÍ A OCHRANNÉ POMŮCKY | Náhradní kolečko řezáku - pr. 50-110mm | IVAR.NKRE | 290116 | 32.23
| 15. NÁŘADÍ A OCHRANNÉ POMŮCKY | Řezák trubek CU-INOX - pr. 3-42mm | IVAR.RAS CU-INOX | 113330 | 74.97
| 15. NÁŘADÍ A OCHRANNÉ POMŮCKY | Řezák trubek CU-INOX - pr. 6-64mm | IVAR.RAS CU-INOX | 113400 | 223.29
| 15. NÁŘADÍ A OCHRANNÉ POMŮCKY | Řezák trubek CU-INOX - pr. 64-120mm | IVAR.RAS CU-INOX | 113500 | 366.08
| 15. NÁŘADÍ A OCHRANNÉ POMŮCKY | Náhradní kolečko řezáku - pr. 3-120mm | IVAR.NK RAS | 113210 | 16.42
| 15. NÁŘADÍ A OCHRANNÉ POMŮCKY | Nůžky - pro potrubí PE-X a ALPEX - 12-20mm | IVAR.NUF | 1285630 | 37.24
| 15. NÁŘADÍ A OCHRANNÉ POMŮCKY | Sada odhrotovacích-kalibračních trnů - KIT | IVAR.UNIK | 79000250 | 127.13
| 15. NÁŘADÍ A OCHRANNÉ POMŮCKY | Kalibrační trn - nástavec pr. 16mm | IVAR.UNIK | 7900025016 | 20.97
| 15. NÁŘADÍ A OCHRANNÉ POMŮCKY | Kalibrační trn - nástavec pr. 18mm | IVAR.UNIK | 7900025018 | 20.97
| 15. NÁŘADÍ A OCHRANNÉ POMŮCKY | Kalibrační trn - nástavec pr. 20mm | IVAR.UNIK | 7900025020 | 21.22
| 15. NÁŘADÍ A OCHRANNÉ POMŮCKY | Kalibrační trn - nástavec pr. 26mm | IVAR.UNIK | 7900025026 | 22.79
| 15. NÁŘADÍ A OCHRANNÉ POMŮCKY | Kalibrační trn - nástavec pr. 32mm | IVAR.UNIK | 7900025032 | 26.35
| 15. NÁŘADÍ A OCHRANNÉ POMŮCKY | Odhrotovač - UNI - pr. 16-20-26-32mm | IVAR.UNI | 79000213 | 56.23
| 15. NÁŘADÍ A OCHRANNÉ POMŮCKY | Odhrotovač - pr. 40mm | IVAR.OHV | 79040218 | 31.8
| 15. NÁŘADÍ A OCHRANNÉ POMŮCKY | Odhrotovač - pr. 50mm | IVAR.OHV | 79050218 | 39.96
| 15. NÁŘADÍ A OCHRANNÉ POMŮCKY | Odhrotovač - pr. 63mm | IVAR.OHV | 79063218 | 52.51
| 15. NÁŘADÍ A OCHRANNÉ POMŮCKY | Odhrotovač - pr. 75mm | IVAR.OHV | 79075218 | 76.24
| 15. NÁŘADÍ A OCHRANNÉ POMŮCKY | Odhrotovač CU-INOX - 8-35mm | IVAR.REG 8-35 | 113825 | 75.37
| 15. NÁŘADÍ A OCHRANNÉ POMŮCKY | Odhrotovač CU-INOX - 10-54mm | IVAR.REG 10-54 | 113830 | 86.13
| 15. NÁŘADÍ A OCHRANNÉ POMŮCKY | Odhrotovač CU-INOX - 10-54mm; připojitelný ke stroji REMS CENTO | IVAR.REG 10-54 E | 113835 | 158.14
| 15. NÁŘADÍ A OCHRANNÉ POMŮCKY | Ohýbačka trubek ALPEX - 16mm; 20mm | IVAR.OHF | 79100630 | 654.05
| 15. NÁŘADÍ A OCHRANNÉ POMŮCKY | Ohýbačka - na potrubí ALPEX - 16-18-20-26-32mm; ruční | IVAR.SWING SET | 153023 | 708.61
| 15. NÁŘADÍ A OCHRANNÉ POMŮCKY | Ohýbačka - na potrubí ALPEX - 16-18-20-26-32mm; hydraulický | IVAR.HYDRO SWING SET | 153523 | 888.3
| 15. NÁŘADÍ A OCHRANNÉ POMŮCKY | Ohýbačka - na potrubí ALPEX - 40-50-63mm; hydraulický | IVAR.PYTHON SET | 590022 | 2072.01
| 15. NÁŘADÍ A OCHRANNÉ POMŮCKY | Ohýbací segment - 16mm pro IVAR.SWING SET/HYDRO SWING SET | IVAR.SWING | 153180 | 50.65
| 15. NÁŘADÍ A OCHRANNÉ POMŮCKY | Ohýbací segment - 18mm pro IVAR.SWING SET/HYDRO SWING SET | IVAR.SWING | 153190 | 50.65
| 15. NÁŘADÍ A OCHRANNÉ POMŮCKY | Ohýbací segment - 20mm; pro IVAR.SWING SET/HYDRO SWING SET | IVAR.SWING | 153195 | 50.65
| 15. NÁŘADÍ A OCHRANNÉ POMŮCKY | Ohýbací segment - 26mm; pro IVAR.SWING SET/HYDRO SWING SET | IVAR.SWING | 153205 | 50.65
| 15. NÁŘADÍ A OCHRANNÉ POMŮCKY | Ohýbací segment - 32mm; pro IVAR.SWING SET/HYDRO SWING SET | IVAR.SWING | 153210 | 82.1
| 15. NÁŘADÍ A OCHRANNÉ POMŮCKY | Ohýbací segment - 40mm; pro IVAR.PYTHON SET | IVAR.PYTHON | 590058 | 106.33
| 15. NÁŘADÍ A OCHRANNÉ POMŮCKY | Ohýbací segment - 50mm; pro IVAR.PYTHON SET | IVAR.PYTHON | 590059 | 144.01
| 15. NÁŘADÍ A OCHRANNÉ POMŮCKY | Ohýbací segment - 63mm; pro IVAR.PYTHON SET | IVAR.PYTHON | 590060 | 203.23
| 15. NÁŘADÍ A OCHRANNÉ POMŮCKY | Ohýbací segment - 75mm; pro IVAR.PYTHON SET | IVAR.PYTHON | 590063 | 954.24
| 15. NÁŘADÍ A OCHRANNÉ POMŮCKY | Stojan - pro IVAR.PYTHON | IVAR.PRISLUSENSTVI | 590150 | 255.05
| 15. NÁŘADÍ A OCHRANNÉ POMŮCKY | Ohýbačka - na potrubí z uhlíkové a nerezové oceli - 15-18-22-28mm; 230V | IVAR.CURVO SET | 580036 | 2522.89
| 15. NÁŘADÍ A OCHRANNÉ POMŮCKY | Ohýbačka - bez segmentů; 230V | IVAR.CURVO | 580000 | 1611.04
| 15. NÁŘADÍ A OCHRANNÉ POMŮCKY | Ohýbačka - bez segmentů; 230V | IVAR.CURVO 50 | 580110 | 4441.47
| 15. NÁŘADÍ A OCHRANNÉ POMŮCKY | Ohýbací segment - 15mm; pro IVAR.CURVO/CURVO 50 | IVAR.CURVO | 581430 | 200.67
| 15. NÁŘADÍ A OCHRANNÉ POMŮCKY | Ohýbací segment - 18mm; pro IVAR.CURVO/CURVO 50 | IVAR.CURVO | 581450 | 203.5
| 15. NÁŘADÍ A OCHRANNÉ POMŮCKY | Ohýbací segment - 22mm; pro IVAR.CURVO/CURVO 50 | IVAR.CURVO | 581460 | 241.65
| 15. NÁŘADÍ A OCHRANNÉ POMŮCKY | Ohýbací segment - 28mm; pro IVAR.CURVO/CURVO 50 | IVAR.CURVO | 581310 | 505.93
| 15. NÁŘADÍ A OCHRANNÉ POMŮCKY | Ohýbací segment - 35mm; pro IVAR.CURVO 50 | IVAR.CURVO | 581500 | 678.34
| 15. NÁŘADÍ A OCHRANNÉ POMŮCKY | Ohýbací segment - 42mm; pro IVAR.CURVO 50 | IVAR.CURVO | 581510 | 724.97
| 15. NÁŘADÍ A OCHRANNÉ POMŮCKY | Sprej pro ohýbání - 400ml | IVAR.PRISLUSENSTVI | 140120 | 36.47
| 15. NÁŘADÍ A OCHRANNÉ POMŮCKY | Lisovací nástroj - pro ruční axiální lisování - pro potrubí 20mm | IVAR.A-PRESS | I0000748 | 728.28
| 15. NÁŘADÍ A OCHRANNÉ POMŮCKY | Set výměnných lisovacích třmenů - pro axiální lisování - pro potrubí PE-X 10mm; 2ks | IVAR.TRM | I0000687 | 61.05
| 15. NÁŘADÍ A OCHRANNÉ POMŮCKY | Set opěrných mezikusů - pro axiální lisování - pro potrubí PE-X 10; 20mm; 2ks | IVAR.OPM | I0000686 | 45.79
| 15. NÁŘADÍ A OCHRANNÉ POMŮCKY | Expandér - pro potrubí PE-X 10mm | IVAR.EXP | I0000690 | 39.12
| 15. NÁŘADÍ A OCHRANNÉ POMŮCKY | Expandér - pro potrubí PE-X 20mm | IVAR.EXP | I0000700 | 43.88
| 15. NÁŘADÍ A OCHRANNÉ POMŮCKY | Adaptér - pro elektrické axiální lisování - pro potrubí PE-X 20mm | IVAR.AD-PRESS | I0000570 | 438.8
| 15. NÁŘADÍ A OCHRANNÉ POMŮCKY | Montážní šablona - 15-54mm | IVAR.MS | I008022 | 2.4
| 15. NÁŘADÍ A OCHRANNÉ POMŮCKY | Odvíječ a rovnač potrubí - 16-26mm | IVAR.ODVIJEC ROVNAC | 79200500 | 1124.7
| 15. NÁŘADÍ A OCHRANNÉ POMŮCKY | Odvíječ potrubí - pro potrubí ALPEX a PEX - 16-32mm | IVAR.ODVIJEC | 79200702 | 556.53
| 15. NÁŘADÍ A OCHRANNÉ POMŮCKY | Rovnač potrubí - pro potrubí ALPEX - 16-26mm | IVAR.ROVNAC | 79200701 | 568.17
| 15. NÁŘADÍ A OCHRANNÉ POMŮCKY | Ohýbací pružina - 16x2; vnitřní | IVAR.AR 1920 | 140069 | 5.26
| 15. NÁŘADÍ A OCHRANNÉ POMŮCKY | Ohýbací pružina - 18x2; vnitřní | IVAR.AR 1920 | 140068 | 6.98
| 15. NÁŘADÍ A OCHRANNÉ POMŮCKY | Ohýbací pružina - 20x2; vnitřní | IVAR.AR 1920 | 140081 | 6.98
| 15. NÁŘADÍ A OCHRANNÉ POMŮCKY | Ohýbací pružina - 26x3; vnitřní | IVAR.AR 1920 | 140043 | 9.14
| 15. NÁŘADÍ A OCHRANNÉ POMŮCKY | Ohýbací pružina - 32x3; vnitřní | IVAR.AR 1920 | 140042 | 9.14
| 15. NÁŘADÍ A OCHRANNÉ POMŮCKY | Ohýbací pružina - 16x2; vnější | IVAR.AR 1920 | 140045 | 5.61
| 15. NÁŘADÍ A OCHRANNÉ POMŮCKY | Ohýbací pružina - 18x2; vnější | IVAR.AR 1920 | 140044 | 9.38
| 15. NÁŘADÍ A OCHRANNÉ POMŮCKY | Ohýbací pružina - 20x2; vnější | IVAR.AR 1920 | 140039 | 9.38
| 15. NÁŘADÍ A OCHRANNÉ POMŮCKY | Montážní klíč - pro svěrná šroubení - 24-27 | IVAR.AC 670 | 501181 | 22.55
| 15. NÁŘADÍ A OCHRANNÉ POMŮCKY | Montážní klíč - pro otočnou vsuvku - 37-48 | IVAR.AC 671 | 500029 | 5.52
| 15. NÁŘADÍ A OCHRANNÉ POMŮCKY | Montážní klíč - pro svěrná šroubení - 27-30 | IVAR.AC 671 | 500030 | 3.89
| 15. NÁŘADÍ A OCHRANNÉ POMŮCKY | Lis na ukončení nerezových vlnovcových trubek - KIT | IVAR.KIT RS 341 | IVA1014843 | 235.53
| 15. NÁŘADÍ A OCHRANNÉ POMŮCKY | Fixační nástroj - pro IVAR.PPA50 | IVAR.TACKER | IVATAC50 | 166.89
| 15. NÁŘADÍ A OCHRANNÉ POMŮCKY | Ruční tlaková pumpa | IVAR.PUSH | 115000 | 313.59
| 15. NÁŘADÍ A OCHRANNÉ POMŮCKY | Elektrická plnicí a proplachovací jednotka - 230V | IVAR.SOLAR-PUSH I SET EPDM | 115311 | 1331.09
| 15. NÁŘADÍ A OCHRANNÉ POMŮCKY | Pracovní tričko - vel. M; bílé | IVAR.H131 | H13181M | 12.01
| 15. NÁŘADÍ A OCHRANNÉ POMŮCKY | Pracovní tričko - vel. L; bílé | IVAR.H131 | H13181L | 12.01
| 15. NÁŘADÍ A OCHRANNÉ POMŮCKY | Pracovní tričko - vel. XL; bílé | IVAR.H131 | H13181XL | 12.01
| 15. NÁŘADÍ A OCHRANNÉ POMŮCKY | Pracovní tričko - vel. XXL; bílé | IVAR.H131 | H13181XXL | 12.01
| 15. NÁŘADÍ A OCHRANNÉ POMŮCKY | Pracovní tričko - vel. XXXL; bílé | IVAR.H131 | H13181XXXL | 12.01
| 15. NÁŘADÍ A OCHRANNÉ POMŮCKY | Pracovní tričko - vel. XXXXL; bílé | IVAR.H131 | H13181XXXXL | 12.01
| 15. NÁŘADÍ A OCHRANNÉ POMŮCKY | Pracovní tričko - vel. S; modré | IVAR.H131 | H13186S | 12.01
| 15. NÁŘADÍ A OCHRANNÉ POMŮCKY | Pracovní tričko - vel. M; modré | IVAR.H131 | H13186M | 12.01
| 15. NÁŘADÍ A OCHRANNÉ POMŮCKY | Pracovní tričko - vel. L; modré | IVAR.H131 | H13186L | 12.01
| 15. NÁŘADÍ A OCHRANNÉ POMŮCKY | Pracovní tričko - vel. XL; modré | IVAR.H131 | H13186XL | 12.01
| 15. NÁŘADÍ A OCHRANNÉ POMŮCKY | Pracovní tričko - vel. XXL; modré | IVAR.H131 | H13186XXL | 12.01
| 15. NÁŘADÍ A OCHRANNÉ POMŮCKY | Pracovní tričko - vel. XXXL; modré | IVAR.H131 | H13186XXXL | 12.01
| 15. NÁŘADÍ A OCHRANNÉ POMŮCKY | Pracovní tričko - vel. XXXXL; modré | IVAR.H131 | H13186XXXXL | 12.01
| 15. NÁŘADÍ A OCHRANNÉ POMŮCKY | Pracovní vesta - prošívaná - vel. M; modrá | IVAR.H58-V | H5881M | 64.98
| 15. NÁŘADÍ A OCHRANNÉ POMŮCKY | Pracovní vesta - prošívaná - vel. L; modrá | IVAR.H58-V | H5881L | 64.98
| 15. NÁŘADÍ A OCHRANNÉ POMŮCKY | Pracovní vesta - prošívaná - vel. XL; modrá | IVAR.H58-V | H5881XL | 64.98
| 15. NÁŘADÍ A OCHRANNÉ POMŮCKY | Pracovní vesta - prošívaná - vel. XXL; modrá | IVAR.H58-V | H5881XXL | 64.98
| 15. NÁŘADÍ A OCHRANNÉ POMŮCKY | Pracovní vesta - prošívaná - vel. XXXL; modrá | IVAR.H58-V | H5881XXXL | 64.98
| 15. NÁŘADÍ A OCHRANNÉ POMŮCKY | Pracovní mikina funkční - vel. M; modrá | IVAR.H97-M | H9761M | 53.12
| 15. NÁŘADÍ A OCHRANNÉ POMŮCKY | Pracovní mikina funkční - vel. L; modrá | IVAR.H97-M | H9761L | 53.12
| 15. NÁŘADÍ A OCHRANNÉ POMŮCKY | Pracovní mikina funkční - vel. XL; modrá | IVAR.H97-M | H9761XL | 53.12
| 15. NÁŘADÍ A OCHRANNÉ POMŮCKY | Pracovní mikina funkční - vel. XXL; modrá | IVAR.H97-M | H9761XXL | 53.12
| 15. NÁŘADÍ A OCHRANNÉ POMŮCKY | Pracovní mikina funkční - vel. XXXL; modrá | IVAR.H97-M | H9761XXXL | 53.12
| 15. NÁŘADÍ A OCHRANNÉ POMŮCKY | Pracovní mikina funkční - vel. XXXXL; modrá | IVAR.H97-M | H9761XXXXL | 53.12
| 15. NÁŘADÍ A OCHRANNÉ POMŮCKY | Pracovní bunda - prošívaná - vel. M; modrá | IVAR.H59-B | H5994M | 92.34
| 15. NÁŘADÍ A OCHRANNÉ POMŮCKY | Pracovní bunda - prošívaná - vel. L; modrá | IVAR.H59-B | H5994L | 92.34
| 15. NÁŘADÍ A OCHRANNÉ POMŮCKY | Pracovní bunda - prošívaná - vel. XL; modrá | IVAR.H59-B | H5994XL | 92.34
| 15. NÁŘADÍ A OCHRANNÉ POMŮCKY | Pracovní bunda - prošívaná - vel. XXL; modrá | IVAR.H59-B | H5994XXL | 92.34
| 15. NÁŘADÍ A OCHRANNÉ POMŮCKY | Pracovní bunda - prošívaná - vel. XXXL; modrá | IVAR.H59-B | H5994XXXL | 92.34
| 15. NÁŘADÍ A OCHRANNÉ POMŮCKY | Pracovní bunda - prošívaná - vel. XXXXL; modrá | IVAR.H59-B | H5994XXXXL | 92.34
| 15. NÁŘADÍ A OCHRANNÉ POMŮCKY | Pracovní kalhoty - dlouhé - vel. 48; s páskem | IVAR.R8ED+02 | HKAH9701.48 | 59.33
| 15. NÁŘADÍ A OCHRANNÉ POMŮCKY | Pracovní kalhoty - dlouhé - vel. 50; s páskem | IVAR.R8ED+02 | HKAH9701.50 | 59.33
| 15. NÁŘADÍ A OCHRANNÉ POMŮCKY | Pracovní kalhoty - dlouhé - vel. 52; s páskem | IVAR.R8ED+02 | HKAH9701.52 | 59.33
| 15. NÁŘADÍ A OCHRANNÉ POMŮCKY | Pracovní kalhoty - dlouhé - vel. 54; s páskem | IVAR.R8ED+02 | HKAH9701.54 | 59.33
| 15. NÁŘADÍ A OCHRANNÉ POMŮCKY | Pracovní kalhoty - dlouhé - vel. 56; s páskem | IVAR.R8ED+02 | HKAH9701.56 | 59.33
| 15. NÁŘADÍ A OCHRANNÉ POMŮCKY | Pracovní kalhoty - dlouhé - vel. 58; s páskem | IVAR.R8ED+02 | HKAH9701.58 | 59.33
| 15. NÁŘADÍ A OCHRANNÉ POMŮCKY | Pracovní kalhoty - krátké - vel. 48; s páskem | IVAR.R8ED+04 | HSAH9706.48 | 48.46
| 15. NÁŘADÍ A OCHRANNÉ POMŮCKY | Pracovní kalhoty - krátké - vel. 50; s páskem | IVAR.R8ED+04 | HSAH9706.50 | 48.46
| 15. NÁŘADÍ A OCHRANNÉ POMŮCKY | Pracovní kalhoty - krátké - vel. 52; s páskem | IVAR.R8ED+04 | HSAH9706.52 | 48.46
| 15. NÁŘADÍ A OCHRANNÉ POMŮCKY | Pracovní kalhoty - krátké - vel. 54; s páskem | IVAR.R8ED+04 | HSAH9706.54 | 48.46
| 15. NÁŘADÍ A OCHRANNÉ POMŮCKY | Pracovní kalhoty - krátké - vel. 56; s páskem | IVAR.R8ED+04 | HSAH9706.56 | 48.46
| 15. NÁŘADÍ A OCHRANNÉ POMŮCKY | Pracovní kalhoty - krátké - vel. 58; s páskem | IVAR.R8ED+04 | HSAH9706.58 | 48.46
| 15. NÁŘADÍ A OCHRANNÉ POMŮCKY | Pracovní blůza - vel. 50 | IVAR.R8ED+01 | HBAH9700.50 | 52.89
| 15. NÁŘADÍ A OCHRANNÉ POMŮCKY | Pracovní blůza - vel. 52 | IVAR.R8ED+01 | HBAH9700.52 | 52.89
| 15. NÁŘADÍ A OCHRANNÉ POMŮCKY | Pracovní blůza - vel. 54 | IVAR.R8ED+01 | HBAH9700.54 | 52.89
| 15. NÁŘADÍ A OCHRANNÉ POMŮCKY | Pracovní blůza - vel. 56 | IVAR.R8ED+01 | HBAH9700.56 | 52.89
| 15. NÁŘADÍ A OCHRANNÉ POMŮCKY | Pracovní blůza - vel. 58 | IVAR.R8ED+01 | HBAH9700.58 | 52.89
| 15. NÁŘADÍ A OCHRANNÉ POMŮCKY | Pracovní bunda softshell - vel. M | IVAR.R8ED+12 | HBAH9705.M | 63.87
| 15. NÁŘADÍ A OCHRANNÉ POMŮCKY | Pracovní bunda softshell - vel. L | IVAR.R8ED+12 | HBAH9705.L | 63.87
| 15. NÁŘADÍ A OCHRANNÉ POMŮCKY | Pracovní bunda softshell - vel. XL | IVAR.R8ED+12 | HBAH9705.XL | 63.87
| 15. NÁŘADÍ A OCHRANNÉ POMŮCKY | Pracovní bunda softshell - vel. XXL | IVAR.R8ED+12 | HBAH9705.XXL | 63.87
| 15. NÁŘADÍ A OCHRANNÉ POMŮCKY | Pracovní bunda softshell - vel. XXXL | IVAR.R8ED+12 | HBAH9705.XXXL | 63.87
| 16. SOLÁRNÍ SYSTÉMY | Solární KIT pro ohřev TV s rámovými kolektory IVAR.SOLAR 210 M5 - šikmá taška | IVAR.KIT SOLAR 2R-300 | KITISE2R-300ST | 5320.1
| 16. SOLÁRNÍ SYSTÉMY | Solární KIT pro ohřev TV s rámovými kolektory IVAR.SOLAR 210 M5 - šikmý plech | IVAR.KIT SOLAR 2R-300 | KITISE2R-300SP | 5153.92
| 16. SOLÁRNÍ SYSTÉMY | Solární KIT pro ohřev TV s rámovými kolektory IVAR.SOLAR 210 M5- rovná | IVAR.KIT SOLAR 2R-300 | KITISE2R-300R | 5368.46
| 16. SOLÁRNÍ SYSTÉMY | Plochý rámový solární kolektor IVAR.SOLAR 210 M5 - vertikální - 1230x1696x86mm; plocha 2,09m2 | IVAR.SOLAR 210 M5 | IVSCAL210M4 | 597.9
| 16. SOLÁRNÍ SYSTÉMY | Plochý rámový solární kolektor IVAR.SOLAR 260 M5 - vertikální - 1230x2111x86mm; plocha 2,60m2 | IVAR.SOLAR 260 M5 | IVSCAL260M4 | 737.09
| 16. SOLÁRNÍ SYSTÉMY | Střešní uchycovací modul vertikálních rámových kolektorů IVAR.SOLAR - šikmá taška; pro 2 kolektory | IVAR.IVS ST | IVSST25V2 | 683.31
| 16. SOLÁRNÍ SYSTÉMY | Střešní uchycovací modul vertikál. rámových kolektorů IVAR.SOLAR - šikmá taška; pro 1 další kolektor | IVAR.IVS ST | IVSST25V1 | 362.21
| 16. SOLÁRNÍ SYSTÉMY | Spojka uchycovacích modulů kolektorů IVAR.SOLAR | IVAR.IVS S | IVSSPO1 | 20.56
| 16. SOLÁRNÍ SYSTÉMY | Střešní uchycovací modul vertikálních rámových kolektorů IVAR.SOLAR - šikmý plech; pro 2 kolektory | IVAR.IVS SP | IVSSP25V2 | 515.01
| 16. SOLÁRNÍ SYSTÉMY | Střešní uchycovací modul vertikál. rámových kolektorů IVAR.SOLAR - šikmý plech; pro 1 další kolektor | IVAR.IVS SP | IVSSP25V1 | 232.51
| 16. SOLÁRNÍ SYSTÉMY | Spojka uchycovacích modulů kolektorů IVAR.SOLAR | IVAR.IVS S | IVSSPO1 | 20.56
| 16. SOLÁRNÍ SYSTÉMY | Střešní uchycovací modul vertikálních rámových kolektorů IVAR.SOLAR - rovná; pro 2 kolektory | IVAR.IVS RS | IVSRS25V2 | 746.58
| 16. SOLÁRNÍ SYSTÉMY | Střešní uchycovací modul vertikálních rámových kolektorů IVAR.SOLAR - rovná; pro 1 další kolektor | IVAR.IVS RS | IVSRS25V1 | 409.67
| 16. SOLÁRNÍ SYSTÉMY | Spojka uchycovacích modulů kolektorů IVAR.SOLAR | IVAR.IVS S | IVSSPO1 | 20.56
| 16. SOLÁRNÍ SYSTÉMY | Montážní sada pro rámové kolektory IVAR.SOLAR - 2 kolektory | IVAR.SOL MS 2 | IVSMS2 | 251.85
| 16. SOLÁRNÍ SYSTÉMY | Montážní sada pro rámové kolektory IVAR.SOLAR - pro další 1 kolektor | IVAR.SOL MS 1 | IVSMS1 | 97.88
| 16. SOLÁRNÍ SYSTÉMY | Čerpadlová solární jednotka IVAR.SOLAR K - dvoutrubková bez regulace | IVAR.SOLAR K2 | IVSK8300 | 675.75
| 16. SOLÁRNÍ SYSTÉMY | Čerpadlová solární jednotka IVAR.SOLAR K - jednotrubková bez regulace | IVAR.SOLAR K1 | IVSK8301 | 530.57
| 16. SOLÁRNÍ SYSTÉMY | Čerpadlová solární jednotka IVAR.SOLAR K - s regulací IVAR.SOLAR ISTDC | IVAR.SOLAR K2 ISTDC | IVSK8300ISTDC | 879.18
| 16. SOLÁRNÍ SYSTÉMY | Čerpadlová solární jednotka IVAR.SOLAR K - s regulací IVAR.SOLAR IMTDC | IVAR.SOLAR K2 IMTDC | IVSK8300IMTDC | 946.26
| 16. SOLÁRNÍ SYSTÉMY | Čerpadlová solární jednotka IVAR.SOLAR K - s regulací IVAR.SOLAR ILTDC | IVAR.SOLAR K2 ILTDC | IVSK8300ILTDC | 1047.33
novinka | 16. SOLÁRNÍ SYSTÉMY | Digitální regulátor TDC SMART BASIC - pro solární systémy | IVAR.TDC | S11205 | 255.21
| 16. SOLÁRNÍ SYSTÉMY | Regulace solárních systémů IVAR.SOLAR ISTDC | IVAR.SOLAR ISTDC | IVS10301 | 308.01
| 16. SOLÁRNÍ SYSTÉMY | Regulace solárních systémů IVAR.SOLAR IMTDC | IVAR.SOLAR IMTDC | IVS16301 | 388.9
| 16. SOLÁRNÍ SYSTÉMY | Regulace solárních systémů IVAR.SOLAR ILTDC | IVAR.SOLAR ILTDC | IVS17401 | 510.79
| 16. SOLÁRNÍ SYSTÉMY | Snímač do jímky - silikonový kabel 2m; 180° C | IVAR.SOLAR TT/S2 | IVS85220 | 26.07
| 16. SOLÁRNÍ SYSTÉMY | Snímač do jímky - PVC kabel 4m; 95° C | IVAR.SOLAR TT/P4 | IVS85140 | 29.77
| 16. SOLÁRNÍ SYSTÉMY | Snímač na potrubí - PVC kabel 4m; 95° C | IVAR.SOLAR TR/P4 | IVS81140 | 36.54
| 16. SOLÁRNÍ SYSTÉMY | Přepěťová ochrana pro kolektorové čidlo v instalační krabičce - 90x35x38mm | IVAR.SOLAR KA12 | IVS77600 | 34.42
| 16. SOLÁRNÍ SYSTÉMY | Pojistka 2A - pomalá | IVAR.SOLAR FUSE | IVS02125 | 1.01
| 16. SOLÁRNÍ SYSTÉMY | Odvzdušňovací ventil - pro solární systémy - 3/8" | IVAR.OVS SOLAR | 250031 | 41.47
| 16. SOLÁRNÍ SYSTÉMY | Uzavírací ventil - pro solární systémy - 3/8"MF | IVAR.KK 29S | R29284 | 21.29
| 16. SOLÁRNÍ SYSTÉMY | Automatický odlučovač vzduchu - pro solární systémy - 3/4" | IVAR.DISCAL SOLAR 251 | 251003 | 145.04
| 16. SOLÁRNÍ SYSTÉMY | Automatický odlučovač vzduchu - pro solární systémy - 5/4" | IVAR.DISCAL SOLAR 251 | 251007 | 331.97
| 16. SOLÁRNÍ SYSTÉMY | Pojistný ventil - pro solární systémy - 1/2"x3/4"; 6bar | IVAR.PV SOLAR | 253046 | 33.82
| 16. SOLÁRNÍ SYSTÉMY | Pojistný ventil - pro solární systémy - 1/2"x3/4"; 10bar | IVAR.PV SOLAR | 253040 | 33.82
| 16. SOLÁRNÍ SYSTÉMY | Pojistný ventil - pro solární systémy - 3/4"x1"; 6bar | IVAR.PV SOLAR | 253056 | 52.86
| 16. SOLÁRNÍ SYSTÉMY | Pojistný ventil - pro solární systémy - 3/4"x1"; 10bar | IVAR.PV SOLAR | 253050 | 52.86
| 16. SOLÁRNÍ SYSTÉMY | Termostatický směšovací ventil - pro solární systémy - 1/2"; Kv 1,9 | IVAR.MIX SOLAR | 507025SOL | 105.79
| 16. SOLÁRNÍ SYSTÉMY | Termostatický směšovací ventil - pro solární systémy - 3/4"; Kv 1,9 | IVAR.MIX SOLAR | 507035SOL | 115.47
| 16. SOLÁRNÍ SYSTÉMY | Svěrné šroubení - pro solární systémy - pr. 18Cu x pr. 18Cu | IVAR.SOLAR 2543 | 254308 | 44.48
| 16. SOLÁRNÍ SYSTÉMY | Svěrné šroubení - pro solární systémy - pr. 22Cu x pr. 22Cu | IVAR.SOLAR 2543 | 254302 | 48.94
| 16. SOLÁRNÍ SYSTÉMY | Svěrné šroubení - pro solární systémy - 3/4"M x pr. 18Cu | IVAR.SOLAR 2544 | 254458 | 28.56
| 16. SOLÁRNÍ SYSTÉMY | Svěrné šroubení - pro solární systémy - 3/4"M x pr. 22Cu | IVAR.SOLAR 2544 | 254452 | 36.63
| 16. SOLÁRNÍ SYSTÉMY | Svěrné šroubení - pro solární systémy - 3/4"M x pr. 18Cu | IVAR.SOLAR 2547 | 254758 | 30.31
| 16. SOLÁRNÍ SYSTÉMY | Svěrné šroubení - pro solární systémy - 3/4"M x pr. 22Cu | IVAR.SOLAR 2547 | 254752 | 36.95
| 16. SOLÁRNÍ SYSTÉMY | Svěrné šroubení - pro solární systémy - 3/4"F x pr. 18Cu | IVAR.SOLAR 2548 | 254858 | 33.12
| 16. SOLÁRNÍ SYSTÉMY | Svěrné šroubení - pro solární systémy - 3/4"F x pr. 22Cu | IVAR.SOLAR 2548 | 254852 | 37.74
| 16. SOLÁRNÍ SYSTÉMY | Svěrné šroubení - pro solární systémy - zátka x pr. 22Cu | IVAR.SOLAR 2540 | 254002 | 26.16
| 16. SOLÁRNÍ SYSTÉMY | Regulační ventil - s průtokoměrem - 3/4"; Q (l/min) 2-7 | IVAR.SOLAR 258 | 258503 | 175
| 16. SOLÁRNÍ SYSTÉMY | Regulační ventil - s průtokoměrem - 3/4"; Q (l/min) 3-10 | IVAR.SOLAR 258 | 258533 | 173.39
| 16. SOLÁRNÍ SYSTÉMY | Regulační ventil - s průtokoměrem - 3/4"; Q (l/min) 7-28 | IVAR.SOLAR 258 | 258523 | 175
| 16. SOLÁRNÍ SYSTÉMY | Regulační ventil - s průtokoměrem - 1"; Q (l/min) 10-40 | IVAR.SOLAR 258 | 258603 | 204.61
| 16. SOLÁRNÍ SYSTÉMY | Ruční pumpa - pro solární systémy | IVAR.SOLAR 2550 | 255010 | 422.16
| 16. SOLÁRNÍ SYSTÉMY | 3cestný přepínací ventil - pro solární systémy - 3/4"; Kv 3,9 | IVAR.SOLAR 6443 | 644356 | 315.78
| 16. SOLÁRNÍ SYSTÉMY | 3cestný přepínací ventil - pro solární systémy - 1"; Kv 9 | IVAR.SOLAR 6443 | 644366 | 376.1
| 16. SOLÁRNÍ SYSTÉMY | Nemrznoucí směs - pro topné a solární systémy - 5l | IVAR.THERMOL | IVA.005.TH | viz 12. kapitola
| 16. SOLÁRNÍ SYSTÉMY | Nemrznoucí směs - pro topné a solární systémy - 30l | IVAR.THERMOL | IVA.030.TH | viz 12. kapitola
| 16. SOLÁRNÍ SYSTÉMY | Nemrznoucí směs - pro topné a solární systémy - 60l | IVAR.THERMOL | IVA.060.TH | viz 12. kapitola
| 16. SOLÁRNÍ SYSTÉMY | Nemrznoucí směs pro topné a solární systémy - 30l; naředěná | IVAR.THERMOL -32 | 113.164.33 | viz 12. kapitola
| 16. SOLÁRNÍ SYSTÉMY | Nemrznoucí směs - pro topné a solární systémy s inhibitorem - 5l | IVAR.LONG 500 | IVA.005.L500 | viz 12. kapitola
| 16. SOLÁRNÍ SYSTÉMY | Nemrznoucí směs - pro topné a solární systémy s inhibitorem - 30l | IVAR.LONG 500 | IVA.030.L500 | viz 12. kapitola
| 16. SOLÁRNÍ SYSTÉMY | Nemrznoucí směs - pro topné a solární systémy s inhibitorem - 60l | IVAR.LONG 500 | IVA.060.L500 | viz 12. kapitola
| 16. SOLÁRNÍ SYSTÉMY | Čisticí kapalina - pro solární a topné systémy - dávkování 10%-20%/100l; 1l | IVAR.SOLAR | IVA1/MYSOL | 53.89
| 16. SOLÁRNÍ SYSTÉMY | Čisticí kapalina - pro solární a topné systémy - dávkování 10%-20%/100l; 5l | IVAR.SOLAR | IVA5/MYSOL | 266.4
| 16. SOLÁRNÍ SYSTÉMY | Nerezové potrubí v kaučukové izolaci dvojité s kabelem - 2x pr. 16; 10m | IVAR.SOLAR INOX | IVSS0016010 | 40.65
| 16. SOLÁRNÍ SYSTÉMY | Nerezové potrubí v kaučukové izolaci dvojité s kabelem - 2x pr. 16; 20m | IVAR.SOLAR INOX | IVSS0016020 | 40.65
| 16. SOLÁRNÍ SYSTÉMY | Nerezové potrubí v kaučukové izolaci dvojité s kabelem - 2x pr. 20; 10m | IVAR.SOLAR INOX | IVSS0020010 | 46.98
| 16. SOLÁRNÍ SYSTÉMY | Nerezové potrubí v kaučukové izolaci dvojité s kabelem - 2x pr. 20; 20m | IVAR.SOLAR INOX | IVSS0020020 | 46.98
| 16. SOLÁRNÍ SYSTÉMY | Nerezové potrubí v kaučukové izolaci dvojité s kabelem - 2x pr. 20; 50m | IVAR.SOLAR INOX | IVSS0020050 | 46.98
| 16. SOLÁRNÍ SYSTÉMY | Sada objímek - pro potrubí IVAR.SOLAR INOX - 2x pr. 16; sada | IVAR.ISISET | IVS2.904.004 | 25.69
| 16. SOLÁRNÍ SYSTÉMY | Sada objímek - pro potrubí IVAR.SOLAR INOX - 2x pr. 20; sada | IVAR.ISISET | IVS2.904.005 | 26.46
| 16. SOLÁRNÍ SYSTÉMY | Připojovací sada - pro nerezové vlnovcové trubky IVAR.SITE-TR - 12mm; 1/2" | IVAR.SITE-PS | H12MAC20 | viz 13. kapitola
| 16. SOLÁRNÍ SYSTÉMY | Připojovací sada - pro nerezové vlnovcové trubky IVAR.SITE-TR - 16mm; 3/4" | IVAR.SITE-PS | H16MAC20 | viz 13. kapitola
| 16. SOLÁRNÍ SYSTÉMY | Připojovací sada - pro nerezové vlnovcové trubky IVAR.SITE-TR - 20mm; 1" | IVAR.SITE-PS | H20MAC20 | viz 13. kapitola
| 16. SOLÁRNÍ SYSTÉMY | Sada matic - 12mm; 1/2" | IVAR.SITE-MA | M1600013 | viz 13. kapitola
| 16. SOLÁRNÍ SYSTÉMY | Sada matic - 16mm; 3/4" | IVAR.SITE-MA | M1600014 | viz 13. kapitola
| 16. SOLÁRNÍ SYSTÉMY | Sada matic - 20mm; 1" | IVAR.SITE-MA | M1600015 | viz 13. kapitola
| 16. SOLÁRNÍ SYSTÉMY | Sada půlených kroužků - 12mm; 1/2" | IVAR.SITE-KR | M1600004 | viz 13. kapitola
| 16. SOLÁRNÍ SYSTÉMY | Sada půlených kroužků - 16mm; 3/4" | IVAR.SITE-KR | M1600006 | viz 13. kapitola
| 16. SOLÁRNÍ SYSTÉMY | Sada půlených kroužků - 20mm; 1" | IVAR.SITE-KR | M1600008 | viz 13. kapitola
| 16. SOLÁRNÍ SYSTÉMY | Těsnicí podložka - voda - 12mm; 1/2" | IVAR.FASIT 202 W | I091GES12 | viz 13. kapitola
| 16. SOLÁRNÍ SYSTÉMY | Těsnicí podložka - voda - 16mm; 3/4" | IVAR.FASIT 202 W | I091GES15 | viz 13. kapitola
| 16. SOLÁRNÍ SYSTÉMY | Těsnicí podložka - voda - 20mm; 1" | IVAR.FASIT 202 W | I091GES17 | viz 13. kapitola
| 16. SOLÁRNÍ SYSTÉMY | Vysokoteplotní vláknitopryžové těsnění - 12mm; 1/2"; 18,5x11x2mm | IVAR.OMNIA SO | I091GES45 | viz 13. kapitola
| 16. SOLÁRNÍ SYSTÉMY | Vysokoteplotní vláknitopryžové těsnění - 16mm; 3/4"; 24x16x2mm | IVAR.OMNIA SO | I091GES46 | viz 13. kapitola
| 16. SOLÁRNÍ SYSTÉMY | Vysokoteplotní vláknitopryžové těsnění - 20mm; 1"; 30x21x2mm | IVAR.OMNIA SO | I091GES48 | viz 13. kapitola
| 16. SOLÁRNÍ SYSTÉMY | Lisovací hlava - 12mm; 16mm; 1/2"-3/4" | IVAR.SITE-LH | M1600003 | viz 13. kapitola
| 16. SOLÁRNÍ SYSTÉMY | Lisovací hlava - 20mm; 1" | IVAR.SITE-LH | M1600002 | viz 13. kapitola
| 16. SOLÁRNÍ SYSTÉMY | Vsuvka/přechod - pro nerezové vlnovcové trubky IVAR.SITE-TR - 1/2"Mx1/2"M | IVAR.SITE-VS | M1650010 | viz 13. kapitola
| 16. SOLÁRNÍ SYSTÉMY | Vsuvka/přechod - pro nerezové vlnovcové trubky IVAR.SITE-TR - 3/4"M-3/4"M | IVAR.SITE-VS | M1650013 | viz 13. kapitola
| 16. SOLÁRNÍ SYSTÉMY | Vsuvka/přechod - pro nerezové vlnovcové trubky IVAR.SITE-TR - 1"Mx1"M | IVAR.SITE-VS | M1650014 | viz 13. kapitola
| 16. SOLÁRNÍ SYSTÉMY | Vsuvka/přechod - pro nerezové vlnovcové trubky IVAR.SITE-TR - 1/2"Mx3/8"M | IVAR.SITE-VS | M1650012 | viz 13. kapitola
| 16. SOLÁRNÍ SYSTÉMY | Vsuvka/přechod - pro nerezové vlnovcové trubky IVAR.SITE-TR - 1/2"Mx3/4"M | IVAR.SITE-VS | M1650015 | viz 13. kapitola
| 16. SOLÁRNÍ SYSTÉMY | Vsuvka/přechod - pro nerezové vlnovcové trubky IVAR.SITE-TR - 3/4"Mx1"M | IVAR.SITE-VS | M1650016 | viz 13. kapitola
| 16. SOLÁRNÍ SYSTÉMY | Vsuvka/přechod - pro nerezové vlnovcové trubky IVAR.SITE-TR - 1/2"Mx3/8"F | IVAR.SITE-VS | M1650011 | viz 13. kapitola
| 16. SOLÁRNÍ SYSTÉMY | Vsuvka/přechod - pro nerezové vlnovcové trubky IVAR.SITE-TR - 1/2"Mx3/4"F | IVAR.SITE-VS | M1650017 | viz 13. kapitola
| 16. SOLÁRNÍ SYSTÉMY | Vsuvka/přechod - pro nerezové vlnovcové trubky IVAR.SITE-TR - 3/4"Mx1"F | IVAR.SITE-VS | M1650018 | viz 13. kapitola
| 17. TEPELNÁ ČERPADLA | Samostatná vnitřní jednotka ATHENA STANDARD | IVAR.HP ATHENA STANDARD | IHP204462 | 1652.7
| 17. TEPELNÁ ČERPADLA | Samostatná venkovní jednotka ATHENA 14H - 14kW; t max. 65 °C | IVAR.HP ATHENA 14H | IHP202184 | 11347.27
| 17. TEPELNÁ ČERPADLA | Samostatná venkovní jednotka ATHENA 18H - 18kW; t max. 65 °C | IVAR.HP ATHENA 18H | IHP202186 | 12482.23
| 17. TEPELNÁ ČERPADLA | Samostatná venkovní jednotka ATHENA 14HC - 14kW; t max. 65 °C | IVAR.HP ATHENA 14HC | IHP202185 | 11347.27
| 17. TEPELNÁ ČERPADLA | Samostatná venkovní jednotka ATHENA 18HC - 18kW; t max. 65 °C | IVAR.HP ATHENA 18HC | IHP202187 | 12482.23
| 17. TEPELNÁ ČERPADLA | Tepelné čerpadlo ATHENA TOTAL - vzduch/voda - 14kW; t max. 65 °C; 300l TV; vytápění | IVAR.HP ATHENA 14H-T3 | IHPA14HT3 | 16920.62
| 17. TEPELNÁ ČERPADLA | Tepelné čerpadlo ATHENA TOTAL - vzduch/voda - 18kW; t max. 65 °C; 300l TV; vytápění | IVAR.HP ATHENA 18H-T3 | IHPA18HT3 | 18072.04
| 17. TEPELNÁ ČERPADLA | Tepelné čerpadlo ATHENA TOTAL - vzduch/voda - 14kW; t max. 65 °C; 300l TV; vytápění/chlazení | IVAR.HP ATHENA 14HC-T3 | IHPA14HCT3 | 16920.62
| 17. TEPELNÁ ČERPADLA | Tepelné čerpadlo ATHENA TOTAL - vzduch/voda - 18kW; t max. 65 °C; 300l TV; vytápění/chlazení | IVAR.HP ATHENA 18HC-T3 | IHPA18HCT3 | 18072.04
| 17. TEPELNÁ ČERPADLA | Tepelné čerpadlo ATHENA TOTAL COMPACT - vzduch/voda - 14kW; t max. 65 °C; 180l TV; vytápění | IVAR.HP ATHENA 14H-TC | IHPA14HTC | 15814.96
| 17. TEPELNÁ ČERPADLA | Tepelné čerpadlo ATHENA TOTAL COMPACT - vzduch/voda - 18kW; t max. 65 °C; 180l TV; vytápění | IVAR.HP ATHENA 18H-TC | IHPA18HTC | 16966.38
| 17. TEPELNÁ ČERPADLA | Tepelné čerpadlo ATHENA TOTAL COMPACT - vzduch/voda - 14kW; t max. 65 °C; 180l TV; vyt./chl. | IVAR.HP ATHENA 14HC-TC | IHPA14HCTC | 15814.96
| 17. TEPELNÁ ČERPADLA | Tepelné čerpadlo ATHENA TOTAL COMPACT - vzduch/voda - 18kW; t max. 65 °C; 180l TV; vyt./chl. | IVAR.HP ATHENA 18HC-TC | IHPA18HCTC | 16966.38
| 17. TEPELNÁ ČERPADLA | Tepelné čerpadlo ATHENA TOTAL +60 - vzduch/voda - 14kW; t max. 65 °C; 180l TV+60l; vytápění | IVAR.HP ATHENA 14H-T60 | IHPA14HT60 | 18031.39
| 17. TEPELNÁ ČERPADLA | Tepelné čerpadlo ATHENA TOTAL +60 - vzduch/voda - 18kW; t max. 65 °C; 180l TV+60l; vytápění | IVAR.HP ATHENA 18H-T60 | IHPA18HT60 | 19182.81
| 17. TEPELNÁ ČERPADLA | Tepelné čerpadlo ATHENA TOTAL +60 - vzduch/voda - 14kW; t max. 65 °C; 180l TV+60l; vyt./chl. | IVAR.HP ATHENA 14HC-T60 | IHPA14HCT60 | 18031.39
| 17. TEPELNÁ ČERPADLA | Tepelné čerpadlo ATHENA TOTAL +60 - vzduch/voda - 18kW; t max. 65 °C; 180l TV+60l; vyt./chl. | IVAR.HP ATHENA 18HC-T60 | IHPA18HCT60 | 19182.81
| 17. TEPELNÁ ČERPADLA | Připojovací šroubení - pro venkovní a vnitřní jednotku ATHENA TOTAL | IVAR.TER-PS | IHP086U567AH | 74.51
| 17. TEPELNÁ ČERPADLA | Připojovací šroubení - pro venkovní jednotku ATHENA STANDARD | IVAR.TER-PS | IHP086U567AS | 19.74
| 17. TEPELNÁ ČERPADLA | Pružná hadice - pro ATHENA - pr. 28mm; 1000mm; 2ks | IVAR.TER-PH | IHP205184 | 172.09
| 17. TEPELNÁ ČERPADLA | Pružná hadice - pro připojení TČ řady ATHENA, ITEC ECO, ITEC XT – pr. 28mm; 550mm | IVAR.TER-HO | IHP086L3931 | 45.22
| 17. TEPELNÁ ČERPADLA | Prostorový snímač - pro regulace GENESIS - aktivní; Modbus s displejem; bílý | IVAR.TER-PT | IHP086L3937 | 263.2
| 17. TEPELNÁ ČERPADLA | Prostorový snímač - pro regulace GENESIS - Pt1000; pasivní; bez displeje; bílý | IVAR.TER-PT | IHP086L5875 | 86.05
| 17. TEPELNÁ ČERPADLA | Prostorový snímač - pro regulace GENESIS - Pt1000; pasivní; bez displeje; Alu | IVAR.TER-PT | IHPTRS01 | 144.26
| 17. TEPELNÁ ČERPADLA | Teplotní snímač - pro TČ řady CALIBRA, ATLAS, ATHENA, MEGA - Pt1000; do jímky pro TV | IVAR.TER-TS M | IHP086L3350 | 234.07
| 17. TEPELNÁ ČERPADLA | Teplotní snímač - pro TČ řady CALIBRA, ATLAS, ATHENA, MEGA - Pt1000; ponorný | IVAR.TER-TS M | IHP086U3364 | 136.66
| 17. TEPELNÁ ČERPADLA | Teplotní snímač - pro TČ řady CALIBRA, ATLAS, ATHENA, MEGA - Pt1000; příložný; kabel 2m | IVAR.TER-TS M | IHP086U3365 | 45.55
| 17. TEPELNÁ ČERPADLA | Teplotní snímač - pro TČ řady CALIBRA, ATLAS, ATHENA, MEGA - Pt1000; do jímky; kabel 4m | IVAR.TER-TS M | IHP086L4466 | 24.04
| 17. TEPELNÁ ČERPADLA | Topný kabel HZB-1 - pro ATHENA; délka topné části 1m | IVAR.TER-TP | IHP205069 | 146.79
| 17. TEPELNÁ ČERPADLA | Topný kabel HZB-2 - pro ATHENA; délka topné části 2m | IVAR.TER-TP | IHP205070 | 154.38
| 17. TEPELNÁ ČERPADLA | KIT rozšiřujícího modulu EM3 - pro ATHENA | IVAR.TER-RM | IHP205215 | 645.35
| 17. TEPELNÁ ČERPADLA | Vyrovnávací nádoba - pro ITEC XT, ITEC ECO, ATHENA, LEGEND, CALIBRA, ATLAS - 100l | IVAR.TER-AN | IHP086U3070 | 1337.16
novinka | 17. TEPELNÁ ČERPADLA | Oddělovací mezivýměník - pro ITEC, ATHENA - 16-18kW; izolace pro vytápění EPP | IVAR.TER-OV | IHP700128568 | 893.97
novinka | 17. TEPELNÁ ČERPADLA | Oddělovací mezivýměník - pro ITEC, ATHENA - 12-14kW; izolace pro vytápění EPP | IVAR.TER-OV | IHP700128368 | 794.02
novinka | 17. TEPELNÁ ČERPADLA | Oddělovací mezivýměník - pro ITEC, ATHENA - 16-18kW; izolace kaučuk 20mm | IVAR.TER-OV | IHP700128505 | 938.39
novinka | 17. TEPELNÁ ČERPADLA | Oddělovací mezivýměník - pro ITEC, ATHENA - 12-14kW; izolace kaučuk 20mm | IVAR.TER-OV | IHP700128305 | 838.44
| 17. TEPELNÁ ČERPADLA | Nezámrzný ventil - 1"; 10bar; 0 °C ÷ 65 °C | IVAR.CIM 138 | CIM138025 | 88.58
| 17. TEPELNÁ ČERPADLA | Nezámrzný ventil - 5/4"; 10bar; 0 °C ÷ 65 °C | IVAR.CIM 138 | CIM138032 | 93.64
| 17. TEPELNÁ ČERPADLA | Nezámrzný ventil - 6/4"; 10bar; 0 °C ÷ 65 °C | IVAR.CIM 138 | CIM138040 | 98.7
| 17. TEPELNÁ ČERPADLA | Nezámrzný ventil - 1"; 10bar; 0 °C ÷ 65 °C | IVAR.108 | 108601 | 117.58
| 17. TEPELNÁ ČERPADLA | Nezámrzný ventil - 5/4"; 10bar; 0 °C ÷ 65 °C | IVAR.108 | 108701 | 122.95
| 17. TEPELNÁ ČERPADLA | KIT cirkulace teplé vody - pro ITEC XT-T, ITEC ECO-T, ATHENA-T, LEGEND, CALIBRA, ATLAS | IVAR.TER-KIT | IHP086L2260 | 151.96
| 17. TEPELNÁ ČERPADLA | Stojan 400 - pro ATHENA | IVAR.TER-S | IHP205066 | 711.14
| 17. TEPELNÁ ČERPADLA | Stojan typu T - pro ATHENA | IVAR.TER-S | IHP205067 | 751.64
| 17. TEPELNÁ ČERPADLA | Stříška přípojek - pro ATHENA | IVAR.TER-SP | IHP205071 | 98.7
| 17. TEPELNÁ ČERPADLA | EVOPLUS SMALL 60/180 M elektronické oběhové čerpadlo pro malé otopné a klima systémy - závitové | DAB.EVOPLUS SMALL | 60150939 | 537.32
| 17. TEPELNÁ ČERPADLA | EVOPLUS SMALL 80/180 M elektronické oběhové čerpadlo pro malé otopné a klima systémy - závitové | DAB.EVOPLUS SMALL | 60150940 | 604.86
| 17. TEPELNÁ ČERPADLA | EVOPLUS SMALL 110/180 M elektronické oběhové čerpadlo pro malé otopné a klima systémy - závitové | DAB.EVOPLUS SMALL | 60150941 | 676.08
| 17. TEPELNÁ ČERPADLA | Směšovací ventil třícestný - 1"; Kv 8; 5Nm | IVAR.MIX 3 | 501550 | 59.51
| 17. TEPELNÁ ČERPADLA | Směšovací ventil třícestný - 1"; Kv 12; 5Nm | IVAR.MIX 3 | 501551 | 59.51
| 17. TEPELNÁ ČERPADLA | Servopohon - ke směšovacím ventilům MIX a KS IVAR - 24V (spojité 0-10V); 5Nm; 70s | IVAR.ACTUATORS 24S | 1920752 | 248.06
novinka | 17. TEPELNÁ ČERPADLA | Tepelné čerpadlo ITEC XTR S STANDARD - vzduch/voda - 1-5kW; t max. 75 °C | ITEC XTR S-S | IHP20784773 | 8685.95
novinka | 17. TEPELNÁ ČERPADLA | Tepelné čerpadlo ITEC XTR M STANDARD - vzduch/voda - 2-8kW; t max. 75 °C | ITEC XTR M-S | IHP20784873 | 10168.65
novinka | 17. TEPELNÁ ČERPADLA | Tepelné čerpadlo ITEC XTR L STANDARD - vzduch/voda - 3-12kW; t max. 75 °C | ITEC XTR L-S | IHP20785073 | 12271.39
novinka | 17. TEPELNÁ ČERPADLA | Tepelné čerpadlo ITEC XTR XL STANDARD - vzduch/voda - 3-16kW; t max. 75 °C | ITEC XTR XL-S | IHP20785273 | 14535.89
novinka | 17. TEPELNÁ ČERPADLA | Tepelné čerpadlo ITEC XTR S PLUS - vzduch/voda - 1-5kW; t max. 75 °C | ITEC XTR S-P | IHP20784778 | 10645.81
novinka | 17. TEPELNÁ ČERPADLA | Tepelné čerpadlo ITEC XTR M PLUS - vzduch/voda - 2-8kW, t max. 75 °C | ITEC XTR M-P | IHP20784878 | 12128.52
novinka | 17. TEPELNÁ ČERPADLA | Tepelné čerpadlo ITEC XTR L PLUS - vzduch/voda - 3-12kW, t max. 75 °C | ITEC XTR L-P | IHP20785078 | 14231.26
novinka | 17. TEPELNÁ ČERPADLA | Tepelné čerpadlo ITEC XTR XL PLUS - vzduch/voda - 3-16kW; t max. 75 °C | ITEC XTR XL-P | IHP20785278 | 16495.75
novinka | 17. TEPELNÁ ČERPADLA | Tepelné čerpadlo ITEC XTR S-TOTAL - vzduch/voda - 1-5kW; t max. 75 °C | ITEC XTR S-T | IHP20784779 | 11670.23
novinka | 17. TEPELNÁ ČERPADLA | Tepelné čerpadlo ITEC XTR M-TOTAL - vzduch/voda - 2-8kW; t max. 75 °C | ITEC XTR M-T | IHP20784879 | 13152.93
novinka | 17. TEPELNÁ ČERPADLA | Tepelné čerpadlo ITEC XTR L-TOTAL - vzduch/voda - 3-12kW, t max. 75 °C | ITEC XTR L-T | IHP20785079 | 15255.67
novinka | 17. TEPELNÁ ČERPADLA | Tepelné čerpadlo ITEC XTR XL-TOTAL - vzduch/voda - 3-16kW; t max. 75 °C | ITEC XTR XL-T | IHP20785279 | 17520.16
novinka | 17. TEPELNÁ ČERPADLA | Tepelné čerpadlo ITEC XTR S-TOTAL COMPACT - vzduch/voda - 1-5kW; t max. 75 °C | ITEC XTR S-TC | IHP20784777 | 11670.23
novinka | 17. TEPELNÁ ČERPADLA | Tepelné čerpadlo ITEC XTR M-TOTAL COMPACT - vzduch/voda - 2-8kW; t max. 75 °C | ITEC XTR M-TC | IHP20784877 | 13152.93
novinka | 17. TEPELNÁ ČERPADLA | Tepelné čerpadlo ITEC XTR L-TOTAL COMPACT - vzduch/voda - 3-12kW, t max. 75 °C | ITEC XTR L-TC | IHP20785077 | 15255.67
novinka | 17. TEPELNÁ ČERPADLA | Tepelné čerpadlo ITEC XTR XL-TOTAL COMPACT - vzduch/voda - 3-16kW; t max. 75 °C | ITEC XTR XL-TC | IHP20785277 | 17520.16
novinka | 17. TEPELNÁ ČERPADLA | Tepelné čerpadlo ITEC XTR S-TOTAL 60 - vzduch/voda - 1-5kW; t max. 75 °C | ITEC XTR S-T60 | IHP20784782 | 15560.3
novinka | 17. TEPELNÁ ČERPADLA | Tepelné čerpadlo ITEC XTR M-TOTAL 60 - vzduch/voda - 2-8kW; t max. 75 °C | ITEC XTR M-T60 | IHP20784882 | 17043
novinka | 17. TEPELNÁ ČERPADLA | Tepelné čerpadlo ITEC XTR L-TOTAL 60 - vzduch/voda - 3-12kW, t max. 75 °C | ITEC XTR L-T60 | IHP20785082 | 19145.75
novinka | 17. TEPELNÁ ČERPADLA | Tepelné čerpadlo ITEC XTR XL-TOTAL 60 - vzduch/voda - 3-16kW; t max. 75 °C | ITEC XTR XL-T60 | IHP20785282 | 21410.24
| 17. TEPELNÁ ČERPADLA | Tepelné čerpadlo ITEC XT STANDARD 10 - vzduch/voda - 3-10kW; t max. 70 °C | ITEC XT-S 10 | IHP20666873 | 10794.31
| 17. TEPELNÁ ČERPADLA | Tepelné čerpadlo ITEC XT STANDARD 14 - vzduch/voda - 3-14kW; t max. 70 °C | ITEC XT-S 14 | IHP20667073 | 12015.67
| 17. TEPELNÁ ČERPADLA | Tepelné čerpadlo ITEC XT STANDARD 16 - vzduch/voda - 3-16kW; t max. 70 °C | ITEC XT-S 16 | IHP20667273 | 12994.98
| 17. TEPELNÁ ČERPADLA | Tepelné čerpadlo ITEC XT PLUS 10- vzduch/voda - 3-10kW; t max. 70 °C | ITEC XT-P 10 | IHP20666878 | 12356.78
| 17. TEPELNÁ ČERPADLA | Tepelné čerpadlo ITEC XT PLUS 14 - vzduch/voda - 3-14kW, t max. 70 °C | ITEC XT-P 14 | IHP20667078 | 13578.15
| 17. TEPELNÁ ČERPADLA | Tepelné čerpadlo ITEC XT PLUS 16 - vzduch/voda - 3-16kW; t max. 70 °C | ITEC XT-P 16 | IHP20667278 | 14557.45
| 17. TEPELNÁ ČERPADLA | Tepelné čerpadlo ITEC XT TOTAL 10 - vzduch/voda - 3-10kW; t max. 70 °C | ITEC XT-T 10 | IHP20666879 | 13171.03
| 17. TEPELNÁ ČERPADLA | Tepelné čerpadlo ITEC XT TOTAL 14 - vzduch/voda - 3-14kW, t max. 70 °C | ITEC XT-T 14 | IHP20667079 | 14392.4
| 17. TEPELNÁ ČERPADLA | Tepelné čerpadlo ITEC XT TOTAL 16 - vzduch/voda - 3-16kW; t max. 70 °C | ITEC XT-T 16 | IHP20667279 | 15371.7
| 17. TEPELNÁ ČERPADLA | Tepelné čerpadlo ITEC XT TOTAL COMPACT 10 - vzduch/voda - 3-10kW; t max. 70 °C | ITEC XT-TC 10 | IHP20666877 | 13171.03
| 17. TEPELNÁ ČERPADLA | Tepelné čerpadlo ITEC XT TOTAL COMPACT 14 - vzduch/voda - 3-14kW, t max. 70 °C | ITEC XT-TC 14 | IHP20667077 | 14392.4
| 17. TEPELNÁ ČERPADLA | Tepelné čerpadlo ITEC XT TOTAL COMPACT 16 - vzduch/voda - 3-16kW; t max. 70 °C | ITEC XT-TC 16 | IHP20667277 | 15371.7
| 17. TEPELNÁ ČERPADLA | Tepelné čerpadlo ITEC XT TOTAL 60 10 - vzduch/voda - 3-10kW; t max. 70 °C | ITEC XT-T60 10 | IHP20666882 | 16269.58
| 17. TEPELNÁ ČERPADLA | Tepelné čerpadlo ITEC XT TOTAL 60 14 - vzduch/voda - 3-14kW, t max. 70 °C | ITEC XT-T60 14 | IHP20667082 | 17490.95
| 17. TEPELNÁ ČERPADLA | Tepelné čerpadlo ITEC XT TOTAL 60 16 - vzduch/voda - 3-16kW; t max. 70 °C | ITEC XT-T60 16 | IHP20667282 | 18470.26
| 17. TEPELNÁ ČERPADLA | Tepelné čerpadlo ITEC ECO-STANDARD 5 - vzduch/voda - 1,06-5kW; t max. 55°C | ITEC ECO-S 5SP | IHP086L4754 | 7003.45
| 17. TEPELNÁ ČERPADLA | Tepelné čerpadlo ITEC ECO-STANDARD 8 - vzduch/voda - 1,7-8kW; t max. 65 °C | ITEC ECO-S 8 | IHP086L4755 | 8496.58
| 17. TEPELNÁ ČERPADLA | Tepelné čerpadlo ITEC ECO-STANDARD 12 - vzduch/voda - 3,4-12kW, t max. 65 °C | ITEC ECO-S 12 | IHP203243S | 10449.15
| 17. TEPELNÁ ČERPADLA | Tepelné čerpadlo ITEC ECO-STANDARD 16 - vzduch/voda - 3,4-16kW; t max. 65 °C | ITEC ECO-S 16 | IHP086L4756 | 12172.01
| 17. TEPELNÁ ČERPADLA | Tepelné čerpadlo ITEC ECO-PLUS 5 - vzduch/voda - 1,06-5kW; t max. 65 °C | ITEC ECO-P 5 | IHP086L4970 | 8505.2
| 17. TEPELNÁ ČERPADLA | Tepelné čerpadlo ITEC ECO-PLUS 8- vzduch/voda - 1,7-8kW; t max. 65 °C | ITEC ECO-P 8 | IHP086L4972 | 9998.34
| 17. TEPELNÁ ČERPADLA | Tepelné čerpadlo ITEC ECO-PLUS 12 - vzduch/voda - 3,4-12kW, t max. 65 °C | ITEC ECO-P 12 | IHP203243P | 11950.91
| 17. TEPELNÁ ČERPADLA | Tepelné čerpadlo ITEC ECO-PLUS 16 - vzduch/voda - 3,4-16kW; t max. 65 °C | ITEC ECO-P 16 | IHP086L4974 | 13673.78
| 17. TEPELNÁ ČERPADLA | Tepelné čerpadlo ITEC ECO-TOTAL 5 - vzduch/voda - 1,06-5kW; t max. 65 °C | ITEC ECO-T 5 | IHP086L4748 | 9116.82
| 17. TEPELNÁ ČERPADLA | Tepelné čerpadlo ITEC ECO-TOTAL 8 - vzduch/voda - 1,7-8kW; t max. 65 °C | ITEC ECO-T 8 | IHP086L4749 | 10609.95
| 17. TEPELNÁ ČERPADLA | Tepelné čerpadlo ITEC ECO-TOTAL 12 - vzduch/voda - 3,4-12kW, t max. 65 °C | ITEC ECO-T 12 | IHP203243T | 12562.52
| 17. TEPELNÁ ČERPADLA | Tepelné čerpadlo ITEC ECO-TOTAL 16 - vzduch/voda - 3,4-16kW; t max. 65 °C | ITEC ECO-T 16 | IHP086L4750 | 14285.39
| 17. TEPELNÁ ČERPADLA | Tepelné čerpadlo ITEC ECO-TOTAL COMPACT 5 - vzduch/voda - 1,06-5kW; t max. 65 °C | ITEC ECO-TC 5SP | IHP086L4830 | 9116.82
| 17. TEPELNÁ ČERPADLA | Tepelné čerpadlo ITEC ECO-TOTAL COMPACT 8 - vzduch/voda - 1,7-8kW; t max. 65 °C | ITEC ECO-TC 8 | IHP086L4831 | 10609.95
| 17. TEPELNÁ ČERPADLA | Tepelné čerpadlo ITEC ECO-TOTAL COMPACT 12 - vzduch/voda - 3,4-12kW, t max. 65 °C | ITEC ECO-TC 12 | IHP203243TC | 12562.52
| 17. TEPELNÁ ČERPADLA | Tepelné čerpadlo ITEC ECO-TOTAL COMPACT 16 - vzduch/voda - 3,4-16kW; t max. 65 °C | ITEC ECO-TC 16 | IHP086L4832 | 14285.39
| 17. TEPELNÁ ČERPADLA | Tepelné čerpadlo ITEC ECO-TOTAL 60 5 - vzduch/voda - 1,06-5kW; t max. 65 °C | ITEC ECO-T60 5SP | IHP086L4821 | 12261.03
| 17. TEPELNÁ ČERPADLA | Tepelné čerpadlo ITEC ECO-TOTAL 60 8 - vzduch/voda - 1,7-8kW; t max. 65 °C | ITEC ECO-T60 8 | IHP086L4822 | 13754.16
| 17. TEPELNÁ ČERPADLA | Tepelné čerpadlo ITEC ECO-TOTAL 60 12 - vzduch/voda - 3,4-12kW, t max. 65 °C | ITEC ECO-T60 12 | IHP203243TQE | 15706.73
| 17. TEPELNÁ ČERPADLA | Tepelné čerpadlo ITEC ECO-TOTAL 60 16 - vzduch/voda - 3,4-16kW; t max. 65 °C | ITEC ECO-T60 16 | IHP086L4823 | 17429.59
| 17. TEPELNÁ ČERPADLA | Připojovací šroubení - pro venkovní jednotku ITEC-S - závit 1"/Cu28 | IVAR.TER-PS | IHP086U5670 | 35.71
| 17. TEPELNÁ ČERPADLA | Připojovací šroubení - pro venkovní jednotku ITEC-S - závit 1"/závit 1" | IVAR.TER-PS | IHP086U6750 | 34.45
| 17. TEPELNÁ ČERPADLA | Připojovací šroubení - pro vnitřní jednotku ITEC-P | IVAR.TER-PS | IHP086U5671 | 25.89
| 17. TEPELNÁ ČERPADLA | Připojovací šroubení - pro vnitřní jednotku ITEC-T | IVAR.TER-PS | IHP086U5672 | 55.88
| 17. TEPELNÁ ČERPADLA | Pružná hadice - pro připojení TČ řady ITEC XT - pr. 28mm; 1000mm; 2ks | IVAR.TER-HI | IHP206909 | 273.33
| 17. TEPELNÁ ČERPADLA | Pružná hadice - pro připojení TČ řady ATHENA, ITEC ECO, ITEC XT – pr. 28mm; 550mm | IVAR.TER-HO | IHP086L3931 | 45.22
| 14. NEREZOVÉ A PŘÍRUBOVÉ ARMATURY | Závitový pryžový kompenzátor - série T8 - 1"; L=175mm; EPDM | BRA.T8.500 | T8500025 | 47.12
| 17. TEPELNÁ ČERPADLA | Podstavec - pro TČ řady ITEC ECO - 95x190x600mm; sada 2ks | IVAR.TER-PO | IHP466844 | 91.46
| 17. TEPELNÁ ČERPADLA | Podstavec - pro TČ ITEC XT, ITEC ECO - 95x190x800mm; sada 2ks | IVAR.TER-PO | IHP466846 | 115.15
novinka | 17. TEPELNÁ ČERPADLA | Pojistný ventil - pro ITEC XTR - 2,5bar | IVAR.TER-PV | IHP367677 | 15.38
| 17. TEPELNÁ ČERPADLA | Prostorový snímač - pro ITEC XT, ITEC ECO - aktivní; Modbus s displejem; bílý | IVAR.TER-PT | IHP086U9563 | 326.47
| 17. TEPELNÁ ČERPADLA | Samoregulační topný kabel - pro ITEC XT, ITEC ECO - 2m | IVAR.TER-TK | IHP928206 | 98.33
| 17. TEPELNÁ ČERPADLA | Relé kit - signál pro čerpadlo s funkcí Optimum 3-10V převádí na on/off | IVAR.TER-R | IHP086U0937 | 706.08
| 17. TEPELNÁ ČERPADLA | Externí svorky - s funkcí Smart Grid - pro ITEC XT, ITEC ECO | IVAR.TER-S | IHP086L5123 | 25.31
| 17. TEPELNÁ ČERPADLA | Rozšiřovací modul - pro ITEC XT, ITEC ECO | IVAR.TER-RMFT | IHP086L3047 | 865.52
novinka | 17. TEPELNÁ ČERPADLA | Webserver - Connect (LAN/WIFI) - pro TČ řady ATEC, ITEC ECO/XT, LEGEND, DIPLOMAT | IVAR.TER-WS | IHP206495 | 543.15
| 17. TEPELNÁ ČERPADLA | Teplotní venkovní snímač - pro ITEC XT, ITEC ECO, LEGEND | IVAR.TER-TSV | IHP086U2701 | 24.32
| 17. TEPELNÁ ČERPADLA | Teplotní příložný snímač přívodu - pro ITEC XT, ITEC ECO, LEGEND - bez klipu na potrubí | IVAR.TER-TSP | IHP086U9710 | 20.24
| 17. TEPELNÁ ČERPADLA | Příložný snímač teploty s klipem - pro ITEC XT, ITEC ECO, LEGEND - pro potrubí pr. 22mm | IVAR.TER-TSK | IHP086U5382 | 13.51
| 17. TEPELNÁ ČERPADLA | Příložný snímač teploty s klipem - pro ITEC XT, ITEC ECO, LEGEND - pro potrubí pr. 28mm | IVAR.TER-TSK | IHP086U5383 | 13.51
| 17. TEPELNÁ ČERPADLA | Teplotní snímač - pro ITEC XT, ITEC ECO , LEGEND - NTC 22 s Molex konektorem | IVAR.TER-ST | IHP086U2773 | 26.6
| 17. TEPELNÁ ČERPADLA | Vyrovnávací nádoba - pro ITEC XT, ITEC ECO, ATHENA, LEGEND, CALIBRA, ATLAS - 100l | IVAR.TER-AN | IHP086U3070 | 1337.16
| 17. TEPELNÁ ČERPADLA | Snímač rosného bodu - pro ITEC XT, ITEC ECO, ATHENA | IVAR.TER-SRB | IHP086U9240 | 1270.45
novinka | 17. TEPELNÁ ČERPADLA | Oddělovací mezivýměník - pro ITEC, ATHENA - 16-18kW; izolace pro vytápění EPP | IVAR.TER-OV | IHP700128568 | 893.97
novinka | 17. TEPELNÁ ČERPADLA | Oddělovací mezivýměník - pro ITEC, ATHENA - 12-14kW; izolace pro vytápění EPP | IVAR.TER-OV | IHP700128368 | 794.02
novinka | 17. TEPELNÁ ČERPADLA | Oddělovací mezivýměník - pro ITEC, ATHENA - 8-10kW; izolace pro vytápění EPP | IVAR.TER-OV | IHP700127967 | 694.07
novinka | 17. TEPELNÁ ČERPADLA | Oddělovací mezivýměník - pro ITEC, ATHENA - 5-6kW; izolace pro vytápění EPP | IVAR.TER-OV | IHP023227966 | 602.46
novinka | 17. TEPELNÁ ČERPADLA | Oddělovací mezivýměník - pro ITEC, ATHENA - 16-18kW; izolace kaučuk 20mm | IVAR.TER-OV | IHP700128505 | 938.39
novinka | 17. TEPELNÁ ČERPADLA | Oddělovací mezivýměník - pro ITEC, ATHENA - 12-14kW; izolace kaučuk 20mm | IVAR.TER-OV | IHP700128305 | 838.44
novinka | 17. TEPELNÁ ČERPADLA | Oddělovací mezivýměník - pro ITEC, ATHENA - 8-10kW; izolace kaučuk 20mm | IVAR.TER-OV | IHP700127983 | 707.96
novinka | 17. TEPELNÁ ČERPADLA | Oddělovací mezivýměník - pro ITEC, ATHENA - 5-6kW; izolace kaučuk 20mm | IVAR.TER-OV | IHP023227905 | 649.65
| 17. TEPELNÁ ČERPADLA | KIT cirkulace teplé vody - pro ITEC XT-T, ITEC ECO-T, ATHENA-T, LEGEND, CALIBRA, ATLAS | IVAR.TER-KIT | IHP086L2260 | 151.96
| 17. TEPELNÁ ČERPADLA | Sada samostatných silentbloků - pro ITEC ECO 12-16kW, ITEC XT 10-16kW | IVAR.TER-SB | IHP086L5988 | 30.37
| 17. TEPELNÁ ČERPADLA | Sada samostatných silentbloků - pro ITEC ECO 5-8kW | IVAR.TER-SB | IHP086L5987 | 30.37
| 17. TEPELNÁ ČERPADLA | Stojan 400 - pro ITEC XT, XTR 12-16 - výška cca. 0,4m | IVAR.TER-S | IHP206720 | 706.08
| 17. TEPELNÁ ČERPADLA | Stojan 200 - pro ITEC XT, XTR 12-16 - výška cca. 0,2m | IVAR.TER-S | IHP206721 | 690.9
novinka | 17. TEPELNÁ ČERPADLA | Stojan 400 - pro ITEC XTR 5-8 - výška 0,4m | IVAR.TER-S | IHP207878 | 709.33
novinka | 17. TEPELNÁ ČERPADLA | Stojan 200 - pro ITEC XTR 5-8 - výška 0,2m | IVAR.TER-S | IHP207879 | 694.44
| 17. TEPELNÁ ČERPADLA | KIT odvodu odtáté vody - pro AURA, ITEC XT; 1m | IVAR.TER-KO | IHP086L5157 | 96.17
| 17. TEPELNÁ ČERPADLA | KIT odvodu odtáté vody - pro AURA, ITEC XT; 3m | IVAR.TER-KO | IHP086L5158 | 134.13
| 17. TEPELNÁ ČERPADLA | KIT odvodu odtáté vody - pro AURA, ITEC XT; 5m | IVAR.TER-KO | IHP086L5159 | 164.5
novinka | 17. TEPELNÁ ČERPADLA | Oběhové čerpadlo Grundfos UPM3 25-75 K; PWM; ON/OFF - pro ITEC XT, ECO-STANDARD | IVAR.TER-OC | IHP204755 | 292.66
novinka | 17. TEPELNÁ ČERPADLA | Oběhové čerpadlo WILO PARA 25/8-180; PWM - pro ITEC XT, ECO-STANDARD | IVAR.TER-OC | IHP086L5452 | 237.78
novinka | 17. TEPELNÁ ČERPADLA | Oběhové čerpadlo WILO PARA 25-80/9 KIT; PWM - pro ITEC XT, ECO-STANDARD | IVAR.TER-OC | IHP205841 | 414.19
novinka | 17. TEPELNÁ ČERPADLA | Oběhové čerpadlo WILO PARA MAXO 25-180-10-F02 KIT; ON/OFF; PWM 0/10V - pro ITEC XT, ECO-STANDARD | IVAR.TER-OC | IHP206086 | 862.36
novinka | 17. TEPELNÁ ČERPADLA | Oběhové čerpadlo WILO PARA MAXO 25-180-11 F02; ON/OFF; PWM 0/10V - pro ITEC XT, ECO-STANDARD | IVAR.TER-OC | IHP205292 | 845.11
| 17. TEPELNÁ ČERPADLA | Nezámrzný ventil - 1"; 10bar; 0 °C ÷ 65 °C | IVAR.CIM 138 | CIM138025 | 88.58
| 17. TEPELNÁ ČERPADLA | Nezámrzný ventil - 5/4"; 10bar; 0 °C ÷ 65 °C | IVAR.CIM 138 | CIM138032 | 93.64
| 17. TEPELNÁ ČERPADLA | Nezámrzný ventil - 6/4"; 10bar; 0 °C ÷ 65 °C | IVAR.CIM 138 | CIM138040 | 98.7
| 17. TEPELNÁ ČERPADLA | Nezámrzný ventil - 1"; 10bar; 0 °C ÷ 65 °C | IVAR.108 | 108601 | 117.58
| 17. TEPELNÁ ČERPADLA | Nezámrzný ventil - 5/4"; 10bar; 0 °C ÷ 65 °C | IVAR.108 | 108701 | 122.95
| 17. TEPELNÁ ČERPADLA | Směšovací ventil třícestný - 1"; Kv 8; 5Nm | IVAR.MIX 3 | 501550 | 59.51
| 17. TEPELNÁ ČERPADLA | Směšovací ventil třícestný - 1"; Kv 12; 5Nm | IVAR.MIX 3 | 501551 | 59.51
| 17. TEPELNÁ ČERPADLA | Servopohon - ke směšovacím ventilům MIX a KS IVAR - 230V; 5Nm; 140s | IVAR.ACTUATORS 05 | 1920750 | 171.44
| 17. TEPELNÁ ČERPADLA | Třícestný směšovací ventil - DN 20; Kvs 6,3 - pro LEGEND | IVAR.TER-ES | IHP086U5265 | 144.26
| 17. TEPELNÁ ČERPADLA | Třícestný směšovací ventil - DN 25; Kvs 10 - pro LEGEND | IVAR.TER-ES | IHP086U5266 | 149.32
| 17. TEPELNÁ ČERPADLA | Tříbodový pohon třícestného směšovacího ventilu - 230V; 30s | IVAR.TER-EM | IHP086U3258 | 176.98
| 17. TEPELNÁ ČERPADLA | Tepelné čerpadlo AURA - vzduch/vzduch - 3,2kW; vytápění do -30 °C; chlazení ; bez TV | AURA S2 | IHP2045834 | 2505.06
| 17. TEPELNÁ ČERPADLA | Tepelné čerpadlo AURA - vzduch/vzduch - 4,0kW; vytápění do -30 °C; chlazení ; bez TV | AURA T2 | IHP2045856 | 3130.59
| 17. TEPELNÁ ČERPADLA | Nástěnný držák 600 - pro AURA | IVAR.TER-ND | IHP086L5949 | 129.07
| 17. TEPELNÁ ČERPADLA | Podstavec - V=150-200mm; bez silentbloků - pro AURA, ATEC, ITEC ECO; sada 2ks | IVAR.TER-P | IHP086L5969 | 179.68
| 17. TEPELNÁ ČERPADLA | KIT silentbloků - pro AURA | IVAR.TER-KS | IHP086L5989 | 27.84
| 17. TEPELNÁ ČERPADLA | Svod odtáté vody včetně silentbloků (30-50kg) - pro AURA | IVAR.TER-S | IHP086L5154 | 559.31
| 17. TEPELNÁ ČERPADLA | KIT odvodu odtáté vody - pro AURA, ITEC XT; 1m | IVAR.TER-KO | IHP086L5157 | 96.17
| 17. TEPELNÁ ČERPADLA | KIT odvodu odtáté vody - pro AURA, ITEC XT; 3m | IVAR.TER-KO | IHP086L5158 | 134.13
| 17. TEPELNÁ ČERPADLA | KIT odvodu odtáté vody - pro AURA, ITEC XT; 5m | IVAR.TER-KO | IHP086L5159 | 164.5
| 17. TEPELNÁ ČERPADLA | Tepelné čerpadlo BW ATLAS 12 - země/voda - 3-12kW; t max. 65 °C; TV 184l | BW ATLAS 12 | IHP086L6187 | 14567.24
| 17. TEPELNÁ ČERPADLA | Tepelné čerpadlo BW ATLAS 18 - země/voda - 4-18kW; t max. 65 °C; TV 184l | BW ATLAS 18 | IHP086L6188 | 15677.12
| 17. TEPELNÁ ČERPADLA | Tepelné čerpadlo WW ATLAS 12 - voda/voda - 3-12kW; t max. 65 °C; TV 184l | WW ATLAS 12 | IHPWWATL12 | 18260.03
| 17. TEPELNÁ ČERPADLA | Tepelné čerpadlo WW ATLAS 18 - voda/voda - 4-18kW; t max. 65 °C; TV 184l | WW ATLAS 18 | IHPWWATL18 | 20654.95
| 17. TEPELNÁ ČERPADLA | Tepelné čerpadlo BW ATLAS 12 DUO - země/voda - 3-12kW; t max. 65 °C | BW ATLAS 12 DUO | IHP086L6195 | 13107.72
| 17. TEPELNÁ ČERPADLA | Tepelné čerpadlo BW ATLAS 18 DUO - země/voda - 4-18kW; t max. 65 °C | BW ATLAS 18 DUO | IHP086L6196 | 14248.14
| 17. TEPELNÁ ČERPADLA | Tepelné čerpadlo WW ATLAS 12 DUO - voda/voda - 3-12kW; t max. 65 °C | WW ATLAS 12 DUO | IHPWWATLD12 | 16800.52
| 17. TEPELNÁ ČERPADLA | Tepelné čerpadlo WW ATLAS 18 DUO - voda/voda - 4-18kW; t max. 65 °C | WW ATLAS 18 DUO | IHPWWATLD18 | 19225.96
| 17. TEPELNÁ ČERPADLA | Tepelné čerpadlo CALIBRA ECO COOL 8 - země/voda - 2-8kW; t max. 65 °C; TV 184l | BW CALIBRA ECO COOL 8 | IHP206943 | 13573.26
| 17. TEPELNÁ ČERPADLA | Tepelné čerpadlo CALIBRA ECO COOL 12 - země/voda - 3-12kW; t max. 65 °C; TV 184l | BW CALIBRA ECO COOL 12 | IHP206944 | 15477.01
| 17. TEPELNÁ ČERPADLA | Tepelné čerpadlo CALIBRA ECO COOL 8 - voda/voda - 2-8kW, t max. 65 °C; TV 184l | WW CALIBRA ECO COOL 8 | IHPWW206943 | 16885.31
| 17. TEPELNÁ ČERPADLA | Tepelné čerpadlo CALIBRA ECO COOL 12 - voda/voda - 3-12kW, t max. 65 °C; TV 184l | WW CALIBRA ECO COOL 12 | IHPWW206944 | 19169.8
| 17. TEPELNÁ ČERPADLA | Tepelné čerpadlo CALIBRA ECO 8 - země/voda - 2-8kW; t max. 65 °C; TV 184l | BW CALIBRA ECO 8 | IHP203645 | 11118.27
| 17. TEPELNÁ ČERPADLA | Tepelné čerpadlo CALIBRA ECO 12 - země/voda - 3-12kW; t max. 65 °C; TV 184l | BW CALIBRA ECO 12 | IHP203650 | 12894.07
| 17. TEPELNÁ ČERPADLA | Tepelné čerpadlo CALIBRA ECO 16 - země/voda - 4-16kW; t max. 65 °C; TV 184l | BW CALIBRA ECO 16 | IHP204010 | 14594.98
| 17. TEPELNÁ ČERPADLA | Tepelné čerpadlo CALIBRA ECO 8 - voda/voda - 2-8kW; t max. 65 °C; TV 184l | WW CALIBRA ECO 8 | IHP203645WW | 14430.31
| 17. TEPELNÁ ČERPADLA | Tepelné čerpadlo CALIBRA ECO 12 - voda/voda - 3-12kW; t max. 65 °C; TV 184l | WW CALIBRA ECO 12 | IHP203650WW | 16586.87
| 17. TEPELNÁ ČERPADLA | Tepelné čerpadlo CALIBRA ECO 16 - voda/voda - 4-16kW; t max. 65 °C; TV 184l | WW CALIBRA ECO 16 | IHP204010WW | 19572.81
| 17. TEPELNÁ ČERPADLA | Tepelné čerpadlo CALIBRA ECO 8 DUO - země/voda - 2-8kW; t max. 65 °C | BW CALIBRA ECO 8 DUO | IHP203646 | 9783.62
| 17. TEPELNÁ ČERPADLA | Tepelné čerpadlo CALIBRA ECO 12 DUO - země/voda - 3-12kW; t max. 65 °C | BW CALIBRA ECO 12 DUO | IHP203651 | 11345.79
| 17. TEPELNÁ ČERPADLA | Tepelné čerpadlo CALIBRA ECO 16 DUO - země/voda - 4-16kW; t max. 65 °C | BW CALIBRA ECO 16 DUO | IHP204013 | 12844.12
| 17. TEPELNÁ ČERPADLA | Tepelné čerpadlo CALIBRA ECO 8 DUO - voda/voda - 2-8kW; t max. 65 °C | WW CALIBRA ECO 8 DUO | IHP203646WW | 13095.67
| 17. TEPELNÁ ČERPADLA | Tepelné čerpadlo CALIBRA ECO 12 DUO - voda/voda - 3-12kW; t max. 65 °C | WW CALIBRA ECO 12 DUO | IHP203651WW | 15038.58
| 17. TEPELNÁ ČERPADLA | Tepelné čerpadlo CALIBRA ECO 16 DUO - voda/voda - 4-16kW; t max. 65 °C | WW CALIBRA ECO 16 DUO | IHP204013WW | 17821.95
| 17. TEPELNÁ ČERPADLA | Tepelné čerpadlo LEGEND - země/voda - 4kW; t max. 60 °C; TV 184l | BW LEGEND 4 | IHP0204592 | 8638.26
| 17. TEPELNÁ ČERPADLA | Tepelné čerpadlo LEGEND - země/voda - 6kW; t max. 60 °C; TV 184l | BW LEGEND 6 | IHP0204593 | 8900.01
| 17. TEPELNÁ ČERPADLA | Tepelné čerpadlo LEGEND - země/voda - 8kW; t max. 60 °C; TV 184l | BW LEGEND 8 | IHP0204594 | 9161.78
| 17. TEPELNÁ ČERPADLA | Tepelné čerpadlo LEGEND - země/voda - 10kW; t max. 60 °C; TV 184l | BW LEGEND 10 | IHP0204595 | 9685.31
| 17. TEPELNÁ ČERPADLA | Tepelné čerpadlo LEGEND - voda/voda - 4kW; t max. 60 °C; TV 184l | WW LEGEND 4 | IHPWW0204592 | 10968.96
| 17. TEPELNÁ ČERPADLA | Tepelné čerpadlo LEGEND - voda/voda - 6kW; t max. 60 °C; TV 184l | WW LEGEND 6 | IHPWW0204593 | 11230.72
| 17. TEPELNÁ ČERPADLA | Tepelné čerpadlo LEGEND - voda/voda - 8kW; t max. 60 °C; TV 184l | WW LEGEND 8 | IHPWW0204594 | 11898.16
| 17. TEPELNÁ ČERPADLA | Tepelné čerpadlo LEGEND - voda/voda - 10kW; t max. 60 °C; TV 184l | WW LEGEND 10 | IHPWW0204595 | 12682.33
| 17. TEPELNÁ ČERPADLA | Tepelné čerpadlo LEGEND DUO - země/voda - 6kW; t max. 60 °C | BW LEGEND DUO 6 | IHP0204626 | 7329.43
| 17. TEPELNÁ ČERPADLA | Tepelné čerpadlo LEGEND DUO - země/voda - 8kW; t max. 60 °C | BW LEGEND DUO 8 | IHP0204627 | 7591.19
| 17. TEPELNÁ ČERPADLA | Tepelné čerpadlo LEGEND DUO - země/voda - 10kW; t max. 60 °C | BW LEGEND DUO 10 | IHP0204628 | 8114.72
| 17. TEPELNÁ ČERPADLA | Tepelné čerpadlo LEGEND DUO - země/voda - 13kW; t max. 60 °C | BW LEGEND DUO 13 | IHP0204629 | 8638.26
| 17. TEPELNÁ ČERPADLA | Tepelné čerpadlo LEGEND DUO - země/voda - 17kW; t max. 60 °C | BW LEGEND DUO 17 | IHP0204630 | 9423.54
| 17. TEPELNÁ ČERPADLA | Tepelné čerpadlo LEGEND DUO - voda/voda - 6kW; t max. 60 °C | WW LEGEND DUO 6 | IHPWW0204626 | 9660.13
| 17. TEPELNÁ ČERPADLA | Tepelné čerpadlo LEGEND DUO - voda/voda - 8kW; t max. 60 °C | WW LEGEND DUO 8 | IHPWW0204627 | 10327.57
| 17. TEPELNÁ ČERPADLA | Tepelné čerpadlo LEGEND DUO - voda/voda - 10kW; t max. 60 °C | WW LEGEND DUO 10 | IHPWW0204628 | 11111.73
| 17. TEPELNÁ ČERPADLA | Tepelné čerpadlo LEGEND DUO - voda/voda - 13kW; t max. 60 °C | WW LEGEND DUO 13 | IHPWW0204629 | 11755.39
| 17. TEPELNÁ ČERPADLA | Tepelné čerpadlo LEGEND DUO - voda/voda - 17kW; t max. 60 °C | WW LEGEND DUO 17 | IHPWW0204630 | 13825.71
| 17. TEPELNÁ ČERPADLA | Připojovací šroubení - pro LEGEND 4-10 | IVAR.TER-PS | IHP08645675 | 58.11
| 17. TEPELNÁ ČERPADLA | Připojovací šroubení - pro LEGEND DUO 6-10 | IVAR.TER-PS | IHP08645677 | 57.23
| 17. TEPELNÁ ČERPADLA | Připojovací šroubení - pro LEGEND DUO 13-17 | IVAR.TER-PS | IHP08645678 | 66.84
| 17. TEPELNÁ ČERPADLA | Připojovací šroubení - pro CALIBRA, ATLAS | IVAR.TER-PS | IHP08645681 | 45.16
| 17. TEPELNÁ ČERPADLA | Vyrovnávací nádoba - pro ITEC XT, ITEC ECO, ATHENA, LEGEND, CALIBRA, ATLAS - 100l | IVAR.TER-AN | IHP086U3070 | 1337.16
| 17. TEPELNÁ ČERPADLA | KIT cirkulace teplé vody - pro ITEC XT-T, ITEC ECO-T, ATHENA-T, LEGEND, CALIBRA, ATLAS | IVAR.TER-KIT | IHP086L2260 | 151.96
| 17. TEPELNÁ ČERPADLA | Teplotní venkovní snímač - pro ITEC XT, ITEC ECO, LEGEND | IVAR.TER-TSV | IHP086U2701 | 24.32
| 17. TEPELNÁ ČERPADLA | Teplotní příložný snímač přívodu - pro ITEC XT, ITEC ECO, LEGEND - bez klipu na potrubí | IVAR.TER-TSP | IHP086U9710 | 20.24
| 17. TEPELNÁ ČERPADLA | Příložný snímač teploty s klipem - pro ITEC XT, ITEC ECO, LEGEND - pro potrubí pr. 22mm | IVAR.TER-TSK | IHP086U5382 | 13.51
| 17. TEPELNÁ ČERPADLA | Příložný snímač teploty s klipem - pro ITEC XT, ITEC ECO, LEGEND - pro potrubí pr. 28mm | IVAR.TER-TSK | IHP086U5383 | 13.51
| 17. TEPELNÁ ČERPADLA | Teplotní snímač - pro ITEC XT, ITEC ECO , LEGEND - NTC 22 s Molex konektorem | IVAR.TER-ST | IHP086U2773 | 26.6
| 17. TEPELNÁ ČERPADLA | Teplotní snímač - pro TČ řady CALIBRA, ATLAS, ATHENA, MEGA - Pt1000; do jímky pro TV | IVAR.TER-TS M | IHP086L3350 | 234.07
| 17. TEPELNÁ ČERPADLA | Teplotní snímač - pro TČ řady CALIBRA, ATLAS, ATHENA, MEGA - Pt1000; ponorný | IVAR.TER-TS M | IHP086U3364 | 136.66
| 17. TEPELNÁ ČERPADLA | Teplotní snímač - pro TČ řady CALIBRA, ATLAS, ATHENA, MEGA - Pt1000; příložný; kabel 2m | IVAR.TER-TS M | IHP086U3365 | 45.55
| 17. TEPELNÁ ČERPADLA | Teplotní snímač - pro TČ řady CALIBRA, ATLAS, ATHENA, MEGA - Pt1000; do jímky; kabel 4m | IVAR.TER-TS M | IHP086L4466 | 24.04
| 17. TEPELNÁ ČERPADLA | Elektronický snímač průtoku - pro TČ řady MEGA, LEGEND | IVAR.TER-TSS | IHP086L3745 | 1452.41
| 17. TEPELNÁ ČERPADLA | Snímač průtoku - pro CALIBRA, ATLAS, LEGEND (DUO) | IVAR.TER-PRT | IHP086U2441 | 664.05
| 17. TEPELNÁ ČERPADLA | Aktivní prostorový snímač - pro LEGEND | IVAR.TER-PT | IHP086U6003 | 265.73
| 17. TEPELNÁ ČERPADLA | Prostorový snímač - pro regulace GENESIS - aktivní; Modbus s displejem; bílý | IVAR.TER-PT | IHP086L3937 | 263.2
| 17. TEPELNÁ ČERPADLA | Prostorový snímač - pro regulace GENESIS - Pt1000; pasivní; bez displeje; bílý | IVAR.TER-PT | IHP086L5875 | 86.05
| 17. TEPELNÁ ČERPADLA | Prostorový snímač - pro regulace GENESIS - Pt1000; pasivní; bez displeje; Alu | IVAR.TER-PT | IHPTRS01 | 144.26
| 17. TEPELNÁ ČERPADLA | Rozšiřující modul - pro LEGEND | IVAR.TER-RMF | IHP086U6009 | 417.58
novinka | 17. TEPELNÁ ČERPADLA | Webserver - Connect (LAN/WIFI) - pro TČ řady ATEC, ITEC ECO/XT, LEGEND, DIPLOMAT | IVAR.TER-WS | IHP206495 | 543.15
| 17. TEPELNÁ ČERPADLA | Pohon 3bodový - 24V - pro LEGEND | IVAR.TER-ES | IHP086U5269 | 298.63
| 17. TEPELNÁ ČERPADLA | Třícestný směšovací ventil - DN 20; Kvs 6,3 - pro LEGEND | IVAR.TER-ES | IHP086U5265 | 144.26
| 17. TEPELNÁ ČERPADLA | Třícestný směšovací ventil - DN 25; Kvs 10 - pro LEGEND | IVAR.TER-ES | IHP086U5266 | 149.32
| 17. TEPELNÁ ČERPADLA | Směšovací ventil třícestný - 1"; Kv 8; 5Nm | IVAR.MIX 3 | 501550 | 59.51
| 17. TEPELNÁ ČERPADLA | Směšovací ventil třícestný - 1"; Kv 12; 5Nm | IVAR.MIX 3 | 501551 | 59.51
| 17. TEPELNÁ ČERPADLA | Servopohon - ke směšovacím ventilům MIX a KS IVAR - 230V; 5Nm; 140s | IVAR.ACTUATORS 05 | 1920750 | 171.44
| 17. TEPELNÁ ČERPADLA | Servopohon - ke směšovacím ventilům MIX a KS IVAR - 24V (spojité 0-10V); 5Nm; 70s | IVAR.ACTUATORS 24S | 1920752 | 248.06
| 17. TEPELNÁ ČERPADLA | Sestava pro chlazení typ 1 - pro ATLAS - pasiv bez EM3; bez výměníku | IVAR.TER-SCH | IHP086SCH001 | 761.55
| 17. TEPELNÁ ČERPADLA | Sestava pro chlazení typ 2 - pro CALIBRA, ATLAS - pasiv s EM3; bez výměníku | IVAR.TER-SCH | IHP086SCH002 | 1312.54
| 17. TEPELNÁ ČERPADLA | Sestava pro chlazení typ 3 - pro CALIBRA, ATLAS - pasiv s EM3; s výměníkem | IVAR.TER-SCH | IHP086SCH003 | 2856.64
| 17. TEPELNÁ ČERPADLA | Sestava pro chlazení typ 4 - pro CALIBRA, ATLAS - pasiv/aktiv s EM3; bez výměníku | IVAR.TER-SCH | IHP086SCH004 | 3317.91
| 17. TEPELNÁ ČERPADLA | Sestava pro chlazení typ 5 - pro CALIBRA, ATLAS - pasiv/aktiv s EM3; s výměníkem | IVAR.TER-SCH | IHP086SCH005 | 5287.18
| 17. TEPELNÁ ČERPADLA | Rozšiřovací modul EM3 - s transformátorem - 24V; pro interní montáž do CALIBRA, ATLAS | IVAR.TER-RMP | IHP086L5983 | 575.65
novinka | 17. TEPELNÁ ČERPADLA | Tepelné čerpadlo MEGA ECO S-E - země/voda - 33kW, t max. 65 °C; třícestný ventil TV | BW MEGA ECO S-E | IHP205917 | 27991.74
novinka | 17. TEPELNÁ ČERPADLA | Tepelné čerpadlo MEGA ECO S - země/voda - 33kW, t max. 65 °C | BW MEGA ECO S | IHP205916 | 26412.58
novinka | 17. TEPELNÁ ČERPADLA | Tepelné čerpadlo MEGA ECO M - země/voda - 44kW, t max. 65 °C | BW MEGA ECO M | IHP205915 | 29846.3
| 17. TEPELNÁ ČERPADLA | Tepelné čerpadlo MEGA ECO L - země/voda - 58kW, t max. 65 °C | BW MEGA ECO L | IHP205914 | 38589.4
| 17. TEPELNÁ ČERPADLA | Tepelné čerpadlo MEGA ECO XL - země/voda - 85kW, t max. 65 °C | BW MEGA ECO XL | IHP205850 | 46920.55
| 17. TEPELNÁ ČERPADLA | Tepelné čerpadlo MEGA - země/voda - 33kW; t max. 65° C; třícestný ventil TV | MEGA S-E | IHP205218 | 26166.04
| 17. TEPELNÁ ČERPADLA | Tepelné čerpadlo MEGA - země/voda - 33kW; t max. 65° C | MEGA S | IHP086L4472 | 24592.85
| 17. TEPELNÁ ČERPADLA | Tepelné čerpadlo MEGA - země/voda - 44kW; t max. 65° C | MEGA M | IHP086L4939 | 27673
| 17. TEPELNÁ ČERPADLA | Tepelné čerpadlo MEGA - země/voda - 59kW; t max. 65° C | MEGA L | IHP086L3019 | 36550.35
| 17. TEPELNÁ ČERPADLA | Tepelné čerpadlo MEGA - země/voda - 88kW; t max. 65° C | MEGA XL | IHP086L3020 | 43351.78
| 17. TEPELNÁ ČERPADLA | Připojovací šroubení - pro MEGA S-M | IVAR.TER-PS | IHP08645680 | 107.62
| 17. TEPELNÁ ČERPADLA | Připojovací šroubení - pro MEGA L-XL | IVAR.TER-PS | IHP08645679 | 136.55
| 17. TEPELNÁ ČERPADLA | Pružná hadice - pro připojení MEGA - DN 28mm; 600mm | IVAR.TER-HO | IHP086U6000 | 83.52
| 17. TEPELNÁ ČERPADLA | Pružná hadice - pro připojení MEGA - DN 35mm; 620mm | IVAR.TER-HO | IHP086U6001 | 96.17
| 17. TEPELNÁ ČERPADLA | Pružná hadice - pro připojení MEGA - DN 42mm; 820mm | IVAR.TER-HO | IHP086L3433 | 192.34
| 17. TEPELNÁ ČERPADLA | Tepelně izolovaná pružná hadice - pro připojení MEGA - DN 42mm; 800mm | IVAR.TER-HN | IHP086L3436 | 192.34
| 17. TEPELNÁ ČERPADLA | Tepelně izolovaná pružná hadice - pro připojení MEGA - DN 54mm; 800mm | IVAR.TER-HN | IHP086L3437 | 285.98
| 17. TEPELNÁ ČERPADLA | Teplotní snímač - pro TČ řady CALIBRA, ATLAS, ATHENA, MEGA - Pt1000; do jímky pro TV | IVAR.TER-TS M | IHP086L3350 | 234.07
| 17. TEPELNÁ ČERPADLA | Teplotní snímač - pro TČ řady CALIBRA, ATLAS, ATHENA, MEGA - Pt1000; ponorný | IVAR.TER-TS M | IHP086U3364 | 136.66
| 17. TEPELNÁ ČERPADLA | Teplotní snímač - pro TČ řady CALIBRA, ATLAS, ATHENA, MEGA - Pt1000; příložný; kabel 2m | IVAR.TER-TS M | IHP086U3365 | 45.55
| 17. TEPELNÁ ČERPADLA | Teplotní snímač - pro TČ řady CALIBRA, ATLAS, ATHENA, MEGA - Pt1000; do jímky; kabel 4m | IVAR.TER-TS M | IHP086L4466 | 24.04
| 17. TEPELNÁ ČERPADLA | 3cestný přepínací ventil - DN 40; 230V; 15sec | IVAR.TER-MIX | IHP086L3426 | 675.71
| 17. TEPELNÁ ČERPADLA | 3cestný přepínací ventil - DN 50; 230V; 15sec | IVAR.TER-MIX | IHP086L3427 | 890.84
| 17. TEPELNÁ ČERPADLA | KIT se šroubením DAB.EVOSTA2 40-70/180 | DAB.EVOSTA KIT | 555112DAB70 | 280.2
| 17. TEPELNÁ ČERPADLA | Prostorový snímač - pro regulace GENESIS - aktivní; Modbus s displejem; bílý | IVAR.TER-PT | IHP086L3937 | 263.2
| 17. TEPELNÁ ČERPADLA | Prostorový snímač - pro 2-5 distribučních okruhů - pro MEGA | IVAR.TER-PT | IHP086L4431 | 425.17
| 17. TEPELNÁ ČERPADLA | Rozšiřovací modul EM3 - pro MEGA; externí montáž | IVAR.TER-RMP | IHP086L5981 | 754.17
| 17. TEPELNÁ ČERPADLA | Rozšiřovací modul EM3 - pro MEGA; interní montáž | IVAR.TER-RMP | IHP086L5982 | 642.82
| 17. TEPELNÁ ČERPADLA | Elektronický snímač průtoku - pro TČ řady MEGA, LEGEND | IVAR.TER-TSS | IHP086L3745 | 1452.41
| 18. FANCOILY | Fancoil FILOMURO - nástěnná montáž; dvoutrubkové provedení - 400 SLWB; motor DC INVENTER | IVAR.SLW DC | FAWS04DC1II-0B | 1001.63
| 18. FANCOILY | Fancoil FILOMURO - nástěnná montáž; dvoutrubkové provedení - 400 SLWP; motor DC INVENTER | IVAR.SLW DC | FAWS04DC1II-0P | 952.78
| 18. FANCOILY | Fancoil FILOMURO - nástěnná montáž; dvoutrubkové provedení - 400 SLWQ; motor DC INVENTER | IVAR.SLW DC | FAWS04DC1II-0Q | 952.78
| 18. FANCOILY | Fancoil FILOMURO - nástěnná montáž; dvoutrubkové provedení - 400 SLWT; motor DC INVENTER | IVAR.SLW DC | FAWS04DC1II-0T | 952.78
| 18. FANCOILY | Fancoil FILOMURO - nástěnná montáž; dvoutrubkové provedení - 400 SLWV; motor DC INVENTER | IVAR.SLW DC | FAWS04DC1II-0V | 952.78
| 18. FANCOILY | Fancoil FILOMURO - nástěnná montáž; dvoutrubkové provedení - 600 SLWB; motor DC INVENTER | IVAR.SLW DC | FAWS06DC1II-0B | 1099.36
| 18. FANCOILY | Fancoil FILOMURO - nástěnná montáž; dvoutrubkové provedení - 600 SLWP; motor DC INVENTER | IVAR.SLW DC | FAWS06DC1II-0P | 1050.5
| 18. FANCOILY | Fancoil FILOMURO - nástěnná montáž; dvoutrubkové provedení - 600 SLWQ; motor DC INVENTER | IVAR.SLW DC | FAWS06DC1II-0Q | 1050.5
| 18. FANCOILY | Fancoil FILOMURO - nástěnná montáž; dvoutrubkové provedení - 600 SLWT; motor DC INVENTER | IVAR.SLW DC | FAWS06DC1II-0T | 1050.5
| 18. FANCOILY | Fancoil FILOMURO - nástěnná montáž; dvoutrubkové provedení - 600 SLWV; motor DC INVENTER | IVAR.SLW DC | FAWS06DC1II-0V | 1050.5
| 18. FANCOILY | Fancoil FILOMURO - nástěnná montáž; dvoutrubkové provedení - 800 SLWB; motor DC INVENTER | IVAR.SLW DC | FAWS08DC1II-0B | 1209.3
| 18. FANCOILY | Fancoil FILOMURO - nástěnná montáž; dvoutrubkové provedení - 800 SLWP; motor DC INVENTER | IVAR.SLW DC | FAWS08DC1II-0P | 1160.43
| 18. FANCOILY | Fancoil FILOMURO - nástěnná montáž; dvoutrubkové provedení - 800 SLWQ; motor DC INVENTER | IVAR.SLW DC | FAWS08DC1II-0Q | 1160.43
| 18. FANCOILY | Fancoil FILOMURO - nástěnná montáž; dvoutrubkové provedení - 800 SLWT; motor DC INVENTER | IVAR.SLW DC | FAWS08DC1II-0T | 1160.43
| 18. FANCOILY | Fancoil FILOMURO - nástěnná montáž; dvoutrubkové provedení - 800 SLWV; motor DC INVENTER | IVAR.SLW DC | FAWS08DC1II-0V | 1160.43
| 18. FANCOILY | Fancoil XL FILOMURO - nástěnná montáž; dvoutrubkové provedení - 800 XL B; motor DC INVENTER | IVAR.XL DC | FAWL08DC1II-0B | 1465.81
| 18. FANCOILY | Fancoil XL FILOMURO - nástěnná montáž; dvoutrubkové provedení - 800 XL P, motor DC INVERTER | IVAR.XL DC | FAWL08DC1II-0P | 1343.65
| 18. FANCOILY | Fancoil XL FILOMURO - nástěnná montáž; dvoutrubkové provedení - 800 XL Q, motor DC INVERTER | IVAR.XL DC | FAWL08DC1II-0Q | 1343.65
| 18. FANCOILY | Fancoil XL FILOMURO - nástěnná montáž; dvoutrubkové provedení - 800 XL T, motor DC INVERTER | IVAR.XL DC | FAWL08DC1II-0T | 1343.65
| 18. FANCOILY | Fancoil XL FILOMURO - nástěnná montáž; dvoutrubkové provedení - 800 XL V, motor DC INVERTER | IVAR.XL DC | FAWL08DC1II-0V | 1343.65
| 18. FANCOILY | Fancoil IVAR.FARNA | IVAR.FARNA | FARNASSC1II | 790.07
| 18. FANCOILY | Fancoil IVAR.FARNA.BIG | IVAR.FARNA.BIG | FARNABSC1II | 971.11
novinka | 18. FANCOILY | Fancoil OSMO SL 200 - nástěnná montáž; dvoutrubkové provedení | IVAR.OSMO SL 200 | FAOL02SC1II | 706.28
novinka | 18. FANCOILY | Fancoil OSMO SL 400 - nástěnná montáž; dvoutrubkové provedení | IVAR.OSMO SL 400 | FAOL04SC1II | 778.1
novinka | 18. FANCOILY | Fancoil OSMO SL 600 - nástěnná montáž; dvoutrubkové provedení | IVAR.OSMO SL 600 | FAOL06SC1II | 909.78
novinka | 18. FANCOILY | Fancoil OSMO SL 800 - nástěnná montáž; dvoutrubkové provedení | IVAR.OSMO SL 800 | FAOL08SC1II | 1077.37
novinka | 18. FANCOILY | Fancoil OSMO SL 1000 - nástěnná montáž; dvoutrubkové provedení | IVAR.OSMO SL 1000 | FAOL10SC1II | 1197.08
| 18. FANCOILY | Fancoil IVAR - dvoutrubkové provedení - 200 SL; bílá; motor DC INVENTER | IVAR.SL DC | FASL02SC1II | 653.52
| 18. FANCOILY | Fancoil IVAR - dvoutrubkové provedení - 400 SL; bílá; motor DC INVENTER | IVAR.SL DC | FASL04SC1II | 714.59
| 18. FANCOILY | Fancoil IVAR - dvoutrubkové provedení - 600 SL; bílá; motor DC INVENTER | IVAR.SL DC | FASL06SC1II | 836.74
| 18. FANCOILY | Fancoil IVAR - dvoutrubkové provedení - 800 SL; bílá; motor DC INVENTER | IVAR.SL DC | FASL08SC1II | 995.54
| 18. FANCOILY | Fancoil IVAR - dvoutrubkové provedení - 1000 SL; bílá; motor DC INVENTER | IVAR.SL DC | FASL10SC1II | 1117.69
| 18. FANCOILY | Fancoil IVAR - snížená výška - dvoutrubkové provedení - 200 SLS; motor DC INVENTER | IVAR.SLS DC | FALS02SC1II | 659.61
| 18. FANCOILY | Fancoil IVAR - snížená výška - dvoutrubkové provedení - 400 SLS; motor DC INVENTER | IVAR.SLS DC | FALS04SC1II | 720.69
| 18. FANCOILY | Fancoil IVAR - snížená výška - dvoutrubkové provedení - 600 SLS; motor DC INVENTER | IVAR.SLS DC | FALS06SC1II | 842.84
| 18. FANCOILY | Fancoil IVAR - snížená výška - dvoutrubkové provedení - 800 SLS; motor DC INVENTER | IVAR.SLS DC | FALS08SC1II | 952.78
| 18. FANCOILY | Fancoil IVAR - snížená výška - dvoutrubkové provedení - 1000 SLS; motor DC INVENTER | IVAR.SLS DC | FALS10SC1II | 1087.14
| 18. FANCOILY | Fancoil IVAR - vestavné provedení - dvoutrubkové provedení - 200 SLI; motor DC INVENTER | IVAR.SLI DC | FASI02O01II | 464.17
| 18. FANCOILY | Fancoil IVAR - vestavné provedení - dvoutrubkové provedení - 400 SLI; motor DC INVENTER | IVAR.SLI DC | FASI04O01II | 525.24
| 18. FANCOILY | Fancoil IVAR - vestavné provedení - dvoutrubkové provedení - 600 SLI; motor DC INVENTER | IVAR.SLI DC | FASI06O01II | 610.76
| 18. FANCOILY | Fancoil IVAR - vestavné provedení - dvoutrubkové provedení - 800 SLI; motor DC INVENTER | IVAR.SLI DC | FASI08O01II | 720.69
| 18. FANCOILY | Fancoil IVAR - vestavné provedení - dvoutrubkové provedení - 1000 SLI; motor DC INVENTER | IVAR.SLI DC | FASI10O01II | 793.98
| 18. FANCOILY | Webserver IVAR.BUTLER PRO TOUCH - s displejem 10" | IVAR.BUTLER PRO TOUCH | ESW736II | 1710.11
| 18. FANCOILY | Webserver IVAR.BUTLER PRO - bez displeje | IVAR.BUTLER PRO | ESW737II | 1197.08
| 18. FANCOILY | Montážní krabice - pro podomítkovou instalaci IVAR.BUTLER PRO TOUCH | IVAR.BOX | L01063II | 85.69
| 18. FANCOILY | Napájecí adaptér - 12V DC | IVAR.ADAPTER | GR1128II | 65.57
| 18. FANCOILY | Připojení - pro fancoily IVAR - 3/4"EK; 230V | IVAR.687 | V20687II | 185.8
| 18. FANCOILY | Připojení - pro fancoily IVAR - 3/4"EK; 230V | IVAR.139 | V20139II | 174.87
| 18. FANCOILY | Připojení - pro fancoily IVAR - 3/4"EK; 230V | IVAR.661 | V20661II | 278.71
| 18. FANCOILY | Připojení - pro fancoily IVAR - 3/4"EK; 230V | IVAR.361 | V30361II | 213.13
| 18. FANCOILY | Připojení - pro fancoily IVAR - 3/4"EK; 230V | IVAR.688 | V30688II | 224.06
| 18. FANCOILY | Připojení - pro fancoily IVAR - 3/4"EK; 230V | IVAR.721 | V30721II | 213.13
| 18. FANCOILY | Připojení - pro fancoily IVAR - 3/4"EK; 230V | IVAR.722 | V30722II | 213.13
| 18. FANCOILY | Připojení - pro fancoily IVAR - 3/4"EK; 230V | IVAR.662 | V30662II | 295.09
| 18. FANCOILY | Připojení - pro fancoily IVAR - 3/4"EK | IVAR.205 | I20205II | 81.99
| 18. FANCOILY | Připojení - pro fancoily IVAR - 3/4"EK | IVAR.686 | I20686II | 120.22
| 18. FANCOILY | Připojení - pro fancoily IVAR - 3/4"EK; 230V | IVAR.718 | V30718II | 196.72
| 18. FANCOILY | Adaptér - EK 3/4"x1/2"; přímý | IVAR.FAI 200 | AI0200II | 32.79
| 18. FANCOILY | Adaptér - EK 3/4"x3/4"; přímý | IVAR.FAI 201 | AI0201II | 32.79
| 18. FANCOILY | Adaptér - EK 3/4"x3/4"; rohový | IVAR.FAI 203 | AI0203II | 32.79
| 18. FANCOILY | Prodloužení - 81mm; EK 3/4"x3/4"; přímé | IVAR.FAI 501 | AI0501II | 32.79
| 18. FANCOILY | Regulace - pro IVAR.SL, SLS - vestavěná; 4rychlostní; 230V | IVAR.643 | E4T643II | 169.42
| 18. FANCOILY | Regulace - pro IVAR.SL, SLI, SLS - řídicí deska pro připojení ovládání IVAR.649 - 230V | IVAR.645 | ESE645II | 169.42
| 18. FANCOILY | Regulace - pro IVAR.SL, SLI, SLS - nástěnné ovládání - 12V; černá | IVAR.649 | EEA649II | 169.42
| 18. FANCOILY | Regulace - pro IVAR.SL, SLI, SLS - nástěnné ovládání - 12V; bílá | IVAR.649 | EEB649II | 169.42
| 18. FANCOILY | Regulace - pro IVAR.SL, SLI, SLS - nástěnný ovladač - 12V; WiFi modul; černá | IVAR.649 | EFA649II | 207.65
| 18. FANCOILY | Regulace - pro IVAR.SL, SLI, SLS - nástěnný ovladač - 12V; WiFi modul; bílá | IVAR.649 | EFB649II | 207.65
| 18. FANCOILY | Regulace - pro IVAR.SL, SLI, SLS - řídicí deska pro připojení 3rychlostních termostatů - 230V | IVAR.B4V | B4V642II | 125.7
| 18. FANCOILY | Regulace - pro IVAR.SL, SLI, SLS - řídicí deska pro připojení termostatů 0-10V - 230V | IVAR.B10 | B10642II | 125.7
| 18. FANCOILY | Regulace - pro IVAR.SLI - řídicí deska pro připojení LED panelů - 230V | IVAR.745 | ESE745II | 180.35
| 18. FANCOILY | Regulace - pro IVAR.SLI - řídicí deska pro připojení LED panelů - 230V; Bluetooth | IVAR.746 | ESE746II | 213.13
| 18. FANCOILY | Regulace - pro IVAR.FARNA, BIG - řídicí deska pro připojení LED panelů - 230V | IVAR.045 | ESE045II | 180.35
| 18. FANCOILY | Regulace - pro IVAR.FARNA, BIG - řídicí deska pro připojení LED panelů - 230V; Bluetooth | IVAR.046 | ESE046II | 213.13
| 18. FANCOILY | Regulace - pro IVAR.FARNA, BIG - vestavěná regulace - 230V; možnost Modbus | IVAR.044 | ECA044II | 234.99
| 18. FANCOILY | Regulace - pro IVAR.FARNA, BIG - vestavěná regulace - 230V; WiFi modul | IVAR.044 | EWA044II | 262.31
| 18. FANCOILY | Regulace - pro IVAR.FARNA, BIG - řídicí deska pro připojení 4rychlostních termostatů - 230V | IVAR.B4V | B4V042II | 125.7
| 18. FANCOILY | Regulace - pro IVAR.FARNA, BIG - řídicí deska pro připojení termostatů 0-10V - 230V | IVAR.B10 | B10042II | 125.7
novinka | 18. FANCOILY | Regulace - pro IVAR.OSMO - řídicí deska pro připojení LED panelů - 230V | IVAR.845 | ESE845II | 182.08
novinka | 18. FANCOILY | Regulace - pro IVAR.OSMO - řídicí deska pro připojení LED panelů - 230V; Bluetooth | IVAR.846 | ESE846II | 214.21
novinka | 18. FANCOILY | Regulace - pro IVAR.OSMO - vestavěná regulace - 230V; možnost Modbus | IVAR.844 | ECA844II | 235.64
novinka | 18. FANCOILY | Regulace - pro IVAR.OSMO - vestavěná regulace - 230V; WiFi modul | IVAR.844 | EWA844II | 257.06
novinka | 18. FANCOILY | Regulace - pro IVAR.OSMO - řídicí deska pro připojení termostatů 0-10V - 230V | IVAR.B10 | B10842II | 128.53
| 18. FANCOILY | Regulace - pro fancoily IVAR - nástěnný LED panel pro připojení k řídicím deskám - 230V | IVAR.749 | EEB749II | 180.35
novinka | 18. FANCOILY | Regulace - pro fancoily IVAR - nástěnný WiFi modul k řídicím deskám | IVAR.749 | EFB749II | 214.21
| 18. FANCOILY | Regulace - pro fancoily IVAR - nástěnný Bluetooth panel pro připojení k řídicím deskám - 12V | IVAR.749 | EGB749II | 234.99
| 18. FANCOILY | KIT vaničky kondenzátu - horizontální montáž - pro IVAR.SL DC 200 | IVAR.FGB | GB0520II | 71.05
| 18. FANCOILY | KIT vaničky kondenzátu - horizontální montáž - pro IVAR.SL DC 400 | IVAR.FGB | GB0521II | 81.99
| 18. FANCOILY | KIT vaničky kondenzátu - horizontální montáž - pro IVAR.SL DC 600 | IVAR.FGB | GB0522II | 96.4
| 18. FANCOILY | KIT vaničky kondenzátu - horizontální montáž - pro IVAR.SL DC 800 | IVAR.FGB | GB0523II | 109.3
| 18. FANCOILY | KIT vaničky kondenzátu - horizontální montáž - pro IVAR.SL DC 1000 | IVAR.FGB | GB0524II | 114.78
| 18. FANCOILY | Instalační skříň - vertikální/horizontální montáž - pro IVAR.SLI DC 200 | IVAR.FLO | L00568II | 147.56
| 18. FANCOILY | Instalační skříň - vertikální/horizontální montáž - pro IVAR.SLI DC 400 | IVAR.FLO | L00569II | 158.49
| 18. FANCOILY | Instalační skříň - vertikální/horizontální montáž - pro IVAR.SLI DC 600 | IVAR.FLO | L00570II | 169.42
| 18. FANCOILY | Instalační skříň - vertikální/horizontální montáž - pro IVAR.SLI DC 800 | IVAR.FLO | L00571II | 191.28
| 18. FANCOILY | Instalační skříň - vertikální/horizontální montáž - pro IVAR.SLI DC 1000 | IVAR.FLO | L00572II | 202.2
| 18. FANCOILY | Krycí panel instalační skříně - vertikální montáž - pro IVAR.SLI DC 200 | IVAR.FLC | LC0578II | 295.09
| 18. FANCOILY | Krycí panel instalační skříně - vertikální montáž - pro IVAR.SLI DC 400 | IVAR.FLC | LC0579II | 338.81
| 18. FANCOILY | Krycí panel instalační skříně - vertikální montáž - pro IVAR.SLI DC 600 | IVAR.FLC | LC0580II | 371.59
| 18. FANCOILY | Krycí panel instalační skříně - vertikální montáž - pro IVAR.SLI DC 800 | IVAR.FLC | LC0581II | 420.8
| 18. FANCOILY | Krycí panel instalační skříně - vertikální montáž - pro IVAR.SLI DC 1000 | IVAR.FLC | LC0582II | 459.03
| 18. FANCOILY | Vyústění - koleno 90° - pro IVAR.SLI DC 200 | IVAR.FDB1 | DB0165II | 71.05
| 18. FANCOILY | Vyústění - koleno 90° - pro IVAR.SLI DC 400 | IVAR.FDB1 | DB0166II | 81.99
| 18. FANCOILY | Vyústění - koleno 90° - pro IVAR.SLI DC 600 | IVAR.FDB1 | DB0167II | 107.11
| 18. FANCOILY | Vyústění - koleno 90° - pro IVAR.SLI DC 800 | IVAR.FDB1 | DB0168II | 117.82
| 18. FANCOILY | Vyústění - koleno 90° - pro IVAR.SLI DC 1000 | IVAR.FDB1 | DB0169II | 171.37
| 18. FANCOILY | Nasávací KIT vstupní - pro IVAR.SLI DC 200 | IVAR.FDB2 | DB0194II | 71.05
| 18. FANCOILY | Nasávací KIT vstupní - pro IVAR.SLI DC 400 | IVAR.FDB2 | DB0195II | 81.99
| 18. FANCOILY | Nasávací KIT vstupní - pro IVAR.SLI DC 600 | IVAR.FDB2 | DB0196II | 96.4
| 18. FANCOILY | Nasávací KIT vstupní - pro IVAR.SLI DC 800 | IVAR.FDB2 | DB0197II | 103.85
| 18. FANCOILY | Nasávací KIT vstupní - pro IVAR.SLI DC 1000 | IVAR.FDB2 | DB0198II | 117.82
| 18. FANCOILY | Teleskopický nástavec - pro IVAR.SLI DC 200 | IVAR.FDB3 | DB0160II | 142.08
| 18. FANCOILY | Teleskopický nástavec - pro IVAR.SLI DC 400 | IVAR.FDB3 | DB0161II | 163.94
| 18. FANCOILY | Teleskopický nástavec - pro IVAR.SLI DC 600 | IVAR.FDB3 | DB0162II | 191.28
| 18. FANCOILY | Teleskopický nástavec - pro IVAR.SLI DC 800 | IVAR.FDB3 | DB0163II | 207.65
| 18. FANCOILY | Teleskopický nástavec - pro IVAR.SLI DC 1000 | IVAR.FDB3 | DB0164II | 229.51
| 18. FANCOILY | Vstupní mřížka - pro IVAR.SLI DC 200 | IVAR.FDR1 | DR0326II | 142.08
| 18. FANCOILY | Vstupní mřížka - pro IVAR.SLI DC 400 | IVAR.FDR1 | DR0327II | 180.35
| 18. FANCOILY | Vstupní mřížka - pro IVAR.SLI DC 600 | IVAR.FDR1 | DR0328II | 207.65
| 18. FANCOILY | Vstupní mřížka - pro IVAR.SLI DC 800 | IVAR.FDR1 | DR0329II | 245.93
| 18. FANCOILY | Vstupní mřížka - pro IVAR.SLI DC 1000 | IVAR.FDR1 | DR0330II | 284.16
| 18. FANCOILY | Výstupní mřížka - pro IVAR.SLI DC 200 | IVAR.FDR2 | DR0321II | 169.42
| 18. FANCOILY | Výstupní mřížka - pro IVAR.SLI DC 400 | IVAR.FDR2 | DR0322II | 207.65
| 18. FANCOILY | Výstupní mřížka - pro IVAR.SLI DC 600 | IVAR.FDR2 | DR0323II | 251.38
| 18. FANCOILY | Výstupní mřížka - pro IVAR.SLI DC 800 | IVAR.FDR2 | DR0324II | 306.02
| 18. FANCOILY | Výstupní mřížka - pro IVAR.SLI DC 1000 | IVAR.FDR2 | DR0325II | 322.43
| 18. FANCOILY | Estetický kryt - 80mm; sada 2ks; bílý | IVAR.FL 157 | LC0157II | 65.57
| 18. FANCOILY | Nosný podstavec - sada 2ks; bílý | IVAR.LC 0605 | LC0605II | 109.3
| 18. FANCOILY | Prodlužovací kabel motoru - pro pravostranné hydraulické připojení | IVAR.BB 0646 | BB0646II | 39.34
| 18. FANCOILY | Fancoil SILENCE - dvoutrubkové provedení - IVAR.EGWW 07 | IVAR.EGWW 07 | I07009570 | 626.21
| 18. FANCOILY | Fancoil SILENCE - dvoutrubkové provedení - IVAR.EGWW 10 | IVAR.EGWW 10 | I07009575 | 689.92
| 18. FANCOILY | Fancoil SILENCE - dvoutrubkové provedení - IVAR.EGWW 13 | IVAR.EGWW 13 | I07009580 | 869.53
| 18. FANCOILY | Fancoil SILENCE - dvoutrubkové provedení - IVAR.EGWW 15 | IVAR.EGWW 15 | I07009585 | 908.33
| 18. FANCOILY | Nástěnný ovladač - pro fancoily SILENCE - EGWW | IVAR.OPTIONAL | I07917620 | 98.28
| 18. FANCOILY | Instalační box - pro klimatizace a fancoily | IVAR.INST | I07000584 | 23.02
| 18. FANCOILY | Fancoil podstropní - dvoutrubkové provedení - IVAR.ECI-2425 | IVAR.ECI-2425 | I07010462 | 2103.68
| 18. FANCOILY | Fancoil podstropní - dvoutrubkové provedení - IVAR.ECI-2435 | IVAR.ECI-2435 | I07010467 | 2192.07
| 18. FANCOILY | Fancoil podstropní - dvoutrubkové provedení - IVAR.ECI-2445 | IVAR.ECI-2445 | I07010472 | 2275.24
| 18. FANCOILY | Fancoil podstropní - dvoutrubkové provedení - IVAR.ECI-2425-DC | IVAR.ECI-2425-DC | I07010487 | 2451.18
| 18. FANCOILY | Fancoil podstropní - dvoutrubkové provedení - IVAR.ECI-2445-DC | IVAR.ECI-2445-DC | I07010492 | 2615.4
| 18. FANCOILY | Fancoil podstropní - dvoutrubkové provedení - IVAR.ECI-2485 | IVAR.ECI-2485 | I07010477 | 3514.05
| 18. FANCOILY | Fancoil podstropní - dvoutrubkové provedení - IVAR.ECI-24100 | IVAR.ECI-24100 | I07010482 | 3644.07
| 18. FANCOILY | Fancoil podstropní - dvoutrubkové provedení - IVAR.ECI-24100-DC | IVAR.ECI-24100-DC | I07010497 | 4006.72
| 18. FANCOILY | LCD regulace - pro fancoily ECI | IVAR.LCD20 | I07916842 | 249.72
| 18. FANCOILY | Manager regulace - pro fancoily ECI | IVAR.MANAGER | I07916872 | 1054.79
| 18. FANCOILY | Master regulace - pro fancoily ECI | IVAR.MASTER | I07916972 | 2773.73
| 18. FANCOILY | Konzole IR - pro fancoily ECI, ECI DC | IVAR.IR | I07916992 | 426.43
| 18. FANCOILY | Dálkový ovladač - pro konzoli IR na fancoilech ECI, ECI DC | IVAR.DO IR | I07916982 | 145.05
| 18. FANCOILY | Snímač vzduch - pro fancoily ECI - d=1m | IVAR.LAS | I07916910 | 39.55
| 18. FANCOILY | Snímač voda - pro fancoily ECI - d=3m | IVAR.LWS | I07916920 | 39.55
| 18. FANCOILY | Přípravek - pro údržbu a čištění vzduchových filtrů, žebrovaných výměníků - rozprašovač; 500ml | IVAR.R99 | IVA500/MYR99 | 10.73
| 19. KLIMATIZACE | Klimatizace bez venkovní jednotky - IVAR.2.0 09HPIN MINI | IVAR.2.0 09HPIN MINI | CZMO09IC3II | 2409.34
| 19. KLIMATIZACE | Klimatizace bez venkovní jednotky - IVAR.2.0 10HPIN | IVAR.2.0 10HPIN | CBMO10IC3II | 2409.34
| 19. KLIMATIZACE | Klimatizace bez venkovní jednotky - IVAR.2.0 12HPIN | IVAR.2.0 12HPIN | CBMO12IC3II | 2556.29
| 19. KLIMATIZACE | Klimatizace bez venkovní jednotky - IVAR.2.0 15HPIN | IVAR.2.0 15HPIN | CZMO15IC3II | 2700.17
| 19. KLIMATIZACE | Klimatizace bez venkovní jednotky - IVAR.2.0 12HPIN ELEC | IVAR.2.0 12HPIN ELEC | CBMR12IC3II | 2994.07
| 19. KLIMATIZACE | Klimatizace bez venkovní jednotky - IVAR.2.0 15HPIN ELEC | IVAR.2.0 15HPIN ELEC | C3MS15IC3II | 3168.2
| 19. KLIMATIZACE | Klimatizace bez venkovní jednotky - IVAR.2.0 18HPIN ELEC | IVAR.2.0 18HPIN ELEC | C3NS18IC3II | 3600.23
| 19. KLIMATIZACE | Venkovní mřížky s pevnými žebry – pro IVAR.2.0 (09-12); sada | IVAR.PRISLUSENSTVI | GB0738II | 98.37
| 19. KLIMATIZACE | Venkovní mřížky s pevnými žebry – pro IVAR.2.0 15HPIN; sada | IVAR.PRISLUSENSTVI | GB1091II | 127.3
| 19. KLIMATIZACE | KIT proti dešti - pro klimatizace IVAR.2.0 | IVAR.PRISLUSENSTVI | GB0739II | 147.56
| 19. KLIMATIZACE | KIT proti hmyzu - pro klimatizace IVAR.2.0 | IVAR.PRISLUSENSTVI | GB0755II | 81.99
| 19. KLIMATIZACE | Spodní kryt - pro klimatizaci IVAR.2.0 9HPIN MINI | IVAR.PRISLUSENSTVI | GB1105II | 81.99
| 19. KLIMATIZACE | Spodní kryt - pro klimatizace IVAR.2.0 | IVAR.PRISLUSENSTVI | GB0737II | 81.99
novinka | 19. KLIMATIZACE | Podstropní klimatizace bez venkovní jednotky - IVAR.2.0C 12HPIN | IVAR.2.0C 12HPIN | COMS12OC4II | 4309.48
novinka | 19. KLIMATIZACE | Podstropní klimatizace bez venkovní jednotky - IVAR.2.0C 12HPIN ELEC | IVAR.2.0C 12HPIN ELEC | COMS12OCEII | 4788.31
| 19. KLIMATIZACE | Splitová klimatizace INVERTER - IVAR.XREVO-09 | IVAR.XREVO-09 | I07011140 | 760
| 19. KLIMATIZACE | Splitová klimatizace INVERTER - IVAR.XREVO-12 | IVAR.XREVO-12 | I07011145 | 991.78
novinka | 19. KLIMATIZACE | Splitová klimatizace INVERTER - IVAR.XREVO-18 | IVAR.XREVO-18 | I07011150 | 1659.92
novinka | 19. KLIMATIZACE | Splitová klimatizace INVERTER - IVAR.XREVO-24 | IVAR.XREVO-24 | I07011155 | 2146.4
| 19. KLIMATIZACE | Splitová klimatizace DUAL INVERTER - IVAR.XREVO-18D | IVAR.XREVO-18D | I07011165 | 2094.19
novinka | 19. KLIMATIZACE | Splitová klimatizace TRIAL INVERTER - IVAR.XREVO-18D | IVAR.XREVO-24T | I07011175 | 3260.34
| 19. KLIMATIZACE | Wifi ovladač - pro klimatizace IVAR.XREVO | IVAR.PRISLUSENSTVI | I07917566 | 68.39
| 19. KLIMATIZACE | Instalační box - pro klimatizace a fancoily | IVAR.INST | I07000584 | 23.02
novinka | 19. KLIMATIZACE | Instalační box se sifonem a odvodem kondenzátu - pro klimatizace a fancoily | IVAR.INST | I07000586 | 50.97
novinka | 19. KLIMATIZACE | Střešní uchycovací modul MT600 - 800x400 | IVAR.IVS SP | IVSMT600 | 211.31
novinka | 19. KLIMATIZACE | Střešní uchycovací modul MT630 - 800x420 | IVAR.IVS SP | IVSMT630 | 85.73
novinka | 19. KLIMATIZACE | Střešní uchycovací modul MT650 - 800x520 | IVAR.IVS SP | IVSMT650 | 91.15
| 20. NUCENÉ VĚTRÁNÍ S REKUPERACÍ | Větrací jednotka SMARTY 2X P - DN 125/160; 219m³/h | SMARTY 2X P | IVU200P | 2552.54
novinka | 20. NUCENÉ VĚTRÁNÍ S REKUPERACÍ | Větrací jednotka SMARTY 2X P PH – DN 125/160; 219 m³/h; s předehřevem - 1kW | SMARTY 2X P PH | IVU200PPH | 2663.89
| 20. NUCENÉ VĚTRÁNÍ S REKUPERACÍ | Větrací jednotka SMARTY 2X PE - DN 125/160; 219m³/h; entalpický výměník | SMARTY 2X PE | IVU200PE | 3136.56
novinka | 20. NUCENÉ VĚTRÁNÍ S REKUPERACÍ | Větrací jednotka SMARTY 2X PE PH – DN 125/160; 219 m³/h; entalpický výměník | SMARTY 2X PE PH | IVU200PEPH | 3236.24
| 20. NUCENÉ VĚTRÁNÍ S REKUPERACÍ | Větrací jednotka SMARTY 3X P - DN 160; 397m³/h | SMARTY 3X P | IVU300P | 3045.37
| 20. NUCENÉ VĚTRÁNÍ S REKUPERACÍ | Větrací jednotka SMARTY 3X PE - DN 160; 397m³/h; entalpický výměník | SMARTY 3X PE | IVU300PE | 3775.4
| 20. NUCENÉ VĚTRÁNÍ S REKUPERACÍ | Větrací jednotka SMARTY 4X P - DN 160; 573m³/h | SMARTY 4X P | IVU400P | 3639
| 20. NUCENÉ VĚTRÁNÍ S REKUPERACÍ | Větrací jednotka SMARTY 4X PE - DN 160; 573m³/h; entalpický výměník | SMARTY 4X PE | IVU400PE | 4369.03
novinka | 20. NUCENÉ VĚTRÁNÍ S REKUPERACÍ | Sifon membránový - pro IVAR.BT 2.5F, BT 3.5F, BT 4.8S | IVAR.BT SIF | IVA018.493.010 | 72.78
| 20. NUCENÉ VĚTRÁNÍ S REKUPERACÍ | Větrací jednotka SMARTY 2X V - DN 125; 182m³/h | SMARTY 2X V | IVU200V | 2735.43
| 20. NUCENÉ VĚTRÁNÍ S REKUPERACÍ | Větrací jednotka SMARTY 2X VE - DN 125; 182m³/h; entalpický výměník | SMARTY 2X VE | IVU200VE | 3173.45
| 20. NUCENÉ VĚTRÁNÍ S REKUPERACÍ | Větrací jednotka SMARTY 3X V - DN 160; 409m³/h | SMARTY 3X V | IVU300V | 3129.58
| 20. NUCENÉ VĚTRÁNÍ S REKUPERACÍ | Větrací jednotka SMARTY 3X VE - DN 160; 409m³/h; entalpický výměník | SMARTY 3X VE | IVU300VE | 3859.61
| 20. NUCENÉ VĚTRÁNÍ S REKUPERACÍ | Větrací jednotka SMARTY 4X V - DN 160; 560m³/h | SMARTY 4X V | IVU400V | 3736.39
| 20. NUCENÉ VĚTRÁNÍ S REKUPERACÍ | Větrací jednotka SMARTY 4X VE - DN 160; 560m³/h; entalpický výměník | SMARTY 4X VE | IVU400VE | 4466.42
novinka | 20. NUCENÉ VĚTRÁNÍ S REKUPERACÍ | Sada těsnění pro připojení ISO potrubí DN 125 - pro jednotky SMARTY 2X V, 2X VE | IVAR.AIR DS | ZIZG0005SET | 13.56
novinka | 20. NUCENÉ VĚTRÁNÍ S REKUPERACÍ | Sada těsnění pro připojení ISO potrubí DN 160 - pro jednotky SMARTY 3X V, 3X VE, 4X V, 4X VE | IVAR.AIR DS | ZIZG0007SET | 13.8
novinka | 20. NUCENÉ VĚTRÁNÍ S REKUPERACÍ | Sifon membránový - pro IVAR.BT 2.5F, BT 3.5F, BT 4.8S | IVAR.BT SIF | IVA018.493.010 | 72.78
| 20. NUCENÉ VĚTRÁNÍ S REKUPERACÍ | Prostorový dotykový přístroj - 12,5m - pro větrací jednotky SMARTY 2X, 3X, 4X | IVAR.ST-SA | IVACC000756 | 536.48
novinka | 20. NUCENÉ VĚTRÁNÍ S REKUPERACÍ | Wifi prostorový dotykový přístroj - pro větrací jednotky SMARTY 2X, 3X, 4X | IVAR.SA-WIFI | IVACC008321 | 690.9
| 20. NUCENÉ VĚTRÁNÍ S REKUPERACÍ | Prostorový ovládací panel - pro větrací jednotky SMARTY | IVAR.STOUCH | IVACC000757 | 273.45
| 20. NUCENÉ VĚTRÁNÍ S REKUPERACÍ | Ovládací digitální panel - pro větrací jednotky SMARTY | IVAR.TPC | IVACC007602 | 195
| 20. NUCENÉ VĚTRÁNÍ S REKUPERACÍ | Interface pro ovládání pomocí PC - pro větrací jednotky SMARTY | IVAR.MB-GATEWAY | IVACC000269 | 492
| 20. NUCENÉ VĚTRÁNÍ S REKUPERACÍ | Snímač CO2 - pro větrací jednotky SMARTY 2X, 3X, 4X | IVAR.CO2 | IVACC007007 | 639
| 20. NUCENÉ VĚTRÁNÍ S REKUPERACÍ | Snímač RH - pro větrací jednotky SMARTY 2X, 3X, 4X | IVAR.DSH-G | IVACC000279 | 333.02
novinka | 20. NUCENÉ VĚTRÁNÍ S REKUPERACÍ | Detektor kouře - pro větrací jednotky SMARTY 2X, 3X, 4X | IVAR.UG-3 | IVACC004464 | 1468.56
| 20. NUCENÉ VĚTRÁNÍ S REKUPERACÍ | Elektrický předehřev/dohřev EKA NIS 160-1,2-1F; 1,2kW; 0-10V | IVAR.EKA-NIS | IVACC003804 | 333.66
| 20. NUCENÉ VĚTRÁNÍ S REKUPERACÍ | Entalpický výměník - pro SMARTY 2X P | IVAR.VYMENIK | IVACC007628 | 1429.32
| 20. NUCENÉ VĚTRÁNÍ S REKUPERACÍ | Entalpický výměník - pro SMARTY 3X P, 4X P | IVAR.VYMENIK | IVACC007629 | 1656.62
| 20. NUCENÉ VĚTRÁNÍ S REKUPERACÍ | Entalpický výměník - pro SMARTY 2X V | IVAR.VYMENIK | IVACC007630 | 1150.33
| 20. NUCENÉ VĚTRÁNÍ S REKUPERACÍ | Entalpický výměník - pro SMARTY 3X V, 4X V | IVAR.VYMENIK | IVACC007631 | 1694.5
| 20. NUCENÉ VĚTRÁNÍ S REKUPERACÍ | Sada výměnných filtrů - pro SMARTY 2X P - 2ks | IVAR.FILTR | IVACC005249 | 45.8
| 20. NUCENÉ VĚTRÁNÍ S REKUPERACÍ | Sada výměnných filtrů - pro SMARTY 2X V - 2ks | IVAR.FILTR | IVACC005251 | 54.95
| 20. NUCENÉ VĚTRÁNÍ S REKUPERACÍ | Sada výměnných filtrů - pro SMARTY 3X P, 4X P - 2ks | IVAR.FILTR | IVACC005253 | 58.29
| 20. NUCENÉ VĚTRÁNÍ S REKUPERACÍ | Sada výměnných filtrů - pro SMARTY 3X V, 4X V - 2ks | IVAR.FILTR | IVACC005255 | 68.27
| 20. NUCENÉ VĚTRÁNÍ S REKUPERACÍ | Sada výměnných filtrů (EPM1-70) - pro SMARTY 2X P - 2ks | IVAR.FILTR | IVACC005250 | 55.19
| 20. NUCENÉ VĚTRÁNÍ S REKUPERACÍ | Sada výměnných filtrů (EPM1-70) - pro SMARTY 2X V - 2ks | IVAR.FILTR | IVACC005252 | 62.76
| 20. NUCENÉ VĚTRÁNÍ S REKUPERACÍ | Sada výměnných filtrů (EPM1-70) - pro SMARTY 3X P, 4X P - 2ks | IVAR.FILTR | IVACC005254 | 66.15
| 20. NUCENÉ VĚTRÁNÍ S REKUPERACÍ | Sada výměnných filtrů (EPM1-70) - pro SMARTY 3X V, 4X V - 2ks | IVAR.FILTR | IVACC005256 | 77.72
| 20. NUCENÉ VĚTRÁNÍ S REKUPERACÍ | Výměník tepla pro nemrznoucí kapalinu - DN 125; 1,1kW | IVAR.PROFI-AIR HCWC | I07814270 | 996.28
| 20. NUCENÉ VĚTRÁNÍ S REKUPERACÍ | Výměník tepla pro nemrznoucí kapalinu - DN 160; 2,2kW | IVAR.PROFI-AIR HCWC | I07814280 | 1176.5
| 20. NUCENÉ VĚTRÁNÍ S REKUPERACÍ | Izolované potrubí IVAR.PROFI-AIR ISO plus - DN 125x1000mm | IVAR.AIR T | 78312101 | 68.82
| 20. NUCENÉ VĚTRÁNÍ S REKUPERACÍ | Izolované potrubí IVAR.PROFI-AIR ISO plus - DN 160x1000mm | IVAR.AIR T | 78316102 | 61.47
| 20. NUCENÉ VĚTRÁNÍ S REKUPERACÍ | Koleno 90° - pro potrubí IVAR.PROFI-AIR ISO plus - DN 125 | IVAR.AIR K90 | 78312140 | 58.5
| 20. NUCENÉ VĚTRÁNÍ S REKUPERACÍ | Koleno 90° - pro potrubí IVAR.PROFI-AIR ISO plus - DN 160 | IVAR.AIR K90 | 78316141 | 47.39
| 20. NUCENÉ VĚTRÁNÍ S REKUPERACÍ | Koleno 45° - pro potrubí IVAR.PROFI-AIR ISO plus - DN 160 | IVAR.AIR K45 | 78316142 | 44.91
| 20. NUCENÉ VĚTRÁNÍ S REKUPERACÍ | Spojka - pro potrubí IVAR.PROFI-AIR ISO plus - DN 125; ISO | IVAR.AIR AP | 78312110 | 25.47
| 20. NUCENÉ VĚTRÁNÍ S REKUPERACÍ | Spojka - pro potrubí IVAR.PROFI-AIR ISO plus - DN 160; ISO | IVAR.AIR AP | 78316111 | 23.51
| 20. NUCENÉ VĚTRÁNÍ S REKUPERACÍ | Redukce - pro potrubí IVAR.PROFI-AIR ISO plus - DN 160-DN 125 | IVAR.AIR RP | 78312120 | 38
| 20. NUCENÉ VĚTRÁNÍ S REKUPERACÍ | Redukce - pro potrubí IVAR.PROFI-AIR ISO plus - DN 180-DN 160 | IVAR.AIR RP | 78316121 | 36.43
novinka | 20. NUCENÉ VĚTRÁNÍ S REKUPERACÍ | Uzavírací klapka - DN 160 | IVAR.SKG-A | IVAFIT000203 | 22.98
novinka | 20. NUCENÉ VĚTRÁNÍ S REKUPERACÍ | Servopohon k uzavírací klapce IVAR.SKG-A | IVAR.CM230 | IVAACC000305 | 223.09
| 20. NUCENÉ VĚTRÁNÍ S REKUPERACÍ | Rozdělovací kus - pro potrubí IVAR.PROFI-AIR ISO - 45°; DN 160; galvanicky pokovený | IVAR.Y-KUS | IVA010.581.616 | 62.63
novinka | 20. NUCENÉ VĚTRÁNÍ S REKUPERACÍ | Tlumič hluku - pro SMARTY; DN 125; L=100cm | IVAR.AIR TL | 78312850 | 133.87
| 20. NUCENÉ VĚTRÁNÍ S REKUPERACÍ | Tlumič hluku - pro SMARTY; DN 160; L=100cm | IVAR.AIR TL | 78316850 | 182.09
| 20. NUCENÉ VĚTRÁNÍ S REKUPERACÍ | Tlumič hluku - pro SMARTY; DN 160; L=30cm | IVAR.AIR TL | IVA018.091.007 | 61.74
novinka | 20. NUCENÉ VĚTRÁNÍ S REKUPERACÍ | Tlumič hluku - pro SMARTY; DN 160; L=90cm | IVAR.AIR TL | IVAFIT000290 | 87.46
novinka | 20. NUCENÉ VĚTRÁNÍ S REKUPERACÍ | Zvukově odhlučněné potrubí PHONIC TRAP - pr. 127mm; 3m | IVAR.PHONIC TRAP P | TRAP1273 | 45.45
novinka | 20. NUCENÉ VĚTRÁNÍ S REKUPERACÍ | Zvukově odhlučněné potrubí PHONIC TRAP - pr. 127mm; 10m | IVAR.PHONIC TRAP P | TRAP12710 | 134.68
novinka | 20. NUCENÉ VĚTRÁNÍ S REKUPERACÍ | Zvukově odhlučněné potrubí PHONIC TRAP - pr. 160mm; 3m | IVAR.PHONIC TRAP P | TRAP1603 | 51.56
novinka | 20. NUCENÉ VĚTRÁNÍ S REKUPERACÍ | Zvukově odhlučněné potrubí PHONIC TRAP - pr. 160mm; 10m | IVAR.PHONIC TRAP P | TRAP16010 | 156.45
novinka | 20. NUCENÉ VĚTRÁNÍ S REKUPERACÍ | Spojka vnitřní - pro potrubí PHONIC TRAP; pr. 125 | IVAR.PHONIC TRAP PR | TRAPSV125 | 2.8
novinka | 20. NUCENÉ VĚTRÁNÍ S REKUPERACÍ | Spojka vnitřní - pro potrubí PHONIC TRAP; pr. 160 | IVAR.PHONIC TRAP PR | TRAPSV160 | 3.27
novinka | 20. NUCENÉ VĚTRÁNÍ S REKUPERACÍ | Lepicí páska - pro potrubí PHONIC TRAP - 5m | IVAR.PHONIC TRAP PR | TRAP10688 | 5.44
novinka | 20. NUCENÉ VĚTRÁNÍ S REKUPERACÍ | Nůžky - pro potrubí PHONIC TRAP | IVAR.PHONIC TRAP PR | TRAP10687 | 30.78
novinka | 20. NUCENÉ VĚTRÁNÍ S REKUPERACÍ | Venkovní nástěnná mřížka jednoduchá - DN 125; max. 220m³/h; nerez ocel | IVAR.AIR MRJ | 78312170 | 130.24
| 20. NUCENÉ VĚTRÁNÍ S REKUPERACÍ | Venkovní nástěnná mřížka jednoduchá - DN 160; nerez ocel | IVAR.AIR MRJ | 78316174 | 222.26
| 20. NUCENÉ VĚTRÁNÍ S REKUPERACÍ | Venkovní nástěnná mřížka jednoduchá - DN 160; ocel; bílá | IVAR.AIR MRJ | 78316176 | 212.18
| 20. NUCENÉ VĚTRÁNÍ S REKUPERACÍ | Venkovní nástěnná mřížka kombinovaná - vertikální; DN 125; 250x497x175mm | IVAR.AIR MRK | 78312173 | 600.19
| 20. NUCENÉ VĚTRÁNÍ S REKUPERACÍ | Venkovní nástěnná mřížka kombinovaná - horizontální; DN 160; 577x327x195mm | IVAR.AIR MRK | 78316172 | 662.55
novinka | 20. NUCENÉ VĚTRÁNÍ S REKUPERACÍ | Venkovní nástěnná mřížka kombinovaná - horizontální; DN 160; 470x308x86mm | IVAR.WSG | IVAFIT000403 | 91.57
| 20. NUCENÉ VĚTRÁNÍ S REKUPERACÍ | Venkovní nástěnná mřížka kombinovaná - univerzální | IVAR.AIR MRK | IVA018.192.003 | 286.43
| 20. NUCENÉ VĚTRÁNÍ S REKUPERACÍ | Průchodka - pro střešní vyústění - DN 160/DN 180; rovná střecha | IVAR.AIR PK | 78316180 | 52.81
| 20. NUCENÉ VĚTRÁNÍ S REKUPERACÍ | Průchodka - pro střešní vyústění - DN 160/DN 180; 40°-50°; šikmá střecha | IVAR.AIR PKP | 78316183 | 327.69
| 20. NUCENÉ VĚTRÁNÍ S REKUPERACÍ | Průchodka - pro střešní vyústění - DN 160/DN 180; 25°-55°; šikmá střecha | IVAR.AIR PKP | 78316184 | 291.51
| 20. NUCENÉ VĚTRÁNÍ S REKUPERACÍ | Střešní vyústění - DN 160/DN 180; max. 400m3/h | IVAR.AIR KSV | 78300175 | 254.9
| 20. NUCENÉ VĚTRÁNÍ S REKUPERACÍ | Oválné potrubí IVAR.PROFI-AIR OVAL KANAL - 1,15m; 163x68mm | IVAR.AIRD O | 78316401 | 20.63
| 20. NUCENÉ VĚTRÁNÍ S REKUPERACÍ | Spojka potrubí s těsněním - 163x68mm; kanal | IVAR.AIRD SP | 78316410 | 7.41
| 20. NUCENÉ VĚTRÁNÍ S REKUPERACÍ | Koleno 90° - vertikální; 163x68mm; kanal | IVAR.AIRD K90V | 78316440 | 17.17
| 20. NUCENÉ VĚTRÁNÍ S REKUPERACÍ | Koleno 90° - horizontální - 163x68mm; kanal | IVAR.AIRD K90H | 78316441 | 19.68
| 20. NUCENÉ VĚTRÁNÍ S REKUPERACÍ | Přechodová redukce - 2x163x68mm; DN 160; kanal | IVAR.AIRD RZ | 78316424 | 32.45
| 20. NUCENÉ VĚTRÁNÍ S REKUPERACÍ | Přechodka přímá - 163x68mm; DN 125; kanal | IVAR.AIRD PR | 78316425 | 24.61
| 20. NUCENÉ VĚTRÁNÍ S REKUPERACÍ | Plochý rozdělovač - 6.cestný - pr. 63/75/90mm; classic/tunnel | IVAR.AIR R6 | 78316007 | 224.58
| 20. NUCENÉ VĚTRÁNÍ S REKUPERACÍ | Vyústění - ISO DN 160; OVAL 163x68mm | IVAR.AIR R6 V | 78316060 | 28.71
| 20. NUCENÉ VĚTRÁNÍ S REKUPERACÍ | Spojka - DN 160 | IVAR.AIR R6 S | 78316072 | 22.01
| 20. NUCENÉ VĚTRÁNÍ S REKUPERACÍ | Inspekční zátka - DN 160 | IVAR.AIR R6 Z | 78316071 | 22.01
| 20. NUCENÉ VĚTRÁNÍ S REKUPERACÍ | Sada bednění do betonu - DN 160 | IVAR.AIR R6 B | 78316073 | 119
| 20. NUCENÉ VĚTRÁNÍ S REKUPERACÍ | Spojka modulové rozdělovací skříně - pro IVAR.PROFI-AIR CLASSIC - pr. 63mm; classic | IVAR.AIRC PR | 78363321 | 7.13
| 20. NUCENÉ VĚTRÁNÍ S REKUPERACÍ | Spojka modulové rozdělovací skříně - pro IVAR.PROFI-AIR CLASSIC - pr. 75mm; classic | IVAR.AIRC PR | 78375321 | 7.68
| 20. NUCENÉ VĚTRÁNÍ S REKUPERACÍ | Spojka modulové rozdělovací skříně - pro IVAR.PROFI-AIR CLASSIC - pr. 90mm; classic | IVAR.AIRC PR | 78390321 | 8.11
| 20. NUCENÉ VĚTRÁNÍ S REKUPERACÍ | Zátka rozdělovače - pro napojení IVAR.PROFI-AIR CLASSIC | IVAR.AIRC ZR | 78300321 | 3.89
| 20. NUCENÉ VĚTRÁNÍ S REKUPERACÍ | Plochý rozdělovač - 5x132x52mm tunnel; 2x163x68mm kanal | IVAR.AIRTD R | 78313005 | 162.19
| 20. NUCENÉ VĚTRÁNÍ S REKUPERACÍ | Modulová rozdělovací skříň PLUS - DN 160 isol x 5 x pr. 63/75/90mm; classic | IVAR.AIRC R | 78316006 | 272.74
| 20. NUCENÉ VĚTRÁNÍ S REKUPERACÍ | Modulová rozdělovací skříň PLUS - DN 160 isol x 10 x pr. 63/75/90mm; classic | IVAR.AIRC R | 78316011 | 370.31
| 20. NUCENÉ VĚTRÁNÍ S REKUPERACÍ | Modulová rozdělovací skříň PLUS - DN 180 isol x 15 x pr. 63/75/90mm; classic | IVAR.AIRC R | 78318016 | 460.47
| 20. NUCENÉ VĚTRÁNÍ S REKUPERACÍ | Adaptér - k vytvoření potrubní sítě větracího systému - 3x63; plast ABS | IVAR.ADAPTER | IVA010.060.363 | 25.26
| 20. NUCENÉ VĚTRÁNÍ S REKUPERACÍ | Adaptér - k vytvoření potrubní sítě větracího systému - 2x75; plast ABS | IVAR.ADAPTER | IVA010.060.275 | 25.26
| 20. NUCENÉ VĚTRÁNÍ S REKUPERACÍ | Adaptér - k vytvoření potrubní sítě větracího systému - 3x75; plast ABS | IVAR.ADAPTER | IVA010.060.375 | 35.2
| 20. NUCENÉ VĚTRÁNÍ S REKUPERACÍ | Adaptér - k vytvoření potrubní sítě větracího systému - 2x90; plast ABS | IVAR.ADAPTER | IVA010.060.290 | 25.26
| 20. NUCENÉ VĚTRÁNÍ S REKUPERACÍ | Rozdělovač - DN 160; 4x oválné přípojky se zátkou | IVAR.AIRBOX | IVA010.002.401 | 96.62
| 20. NUCENÉ VĚTRÁNÍ S REKUPERACÍ | Rozdělovač - 4x oválné přípojky | IVAR.AIRBOX | IVA010.002.402 | 53.6
| 20. NUCENÉ VĚTRÁNÍ S REKUPERACÍ | Zátka OVAL - pro rozdělovače IVAR.AIRBOX | IVAR.AIRBOX | IVA010.002.500 | 5.36
| 20. NUCENÉ VĚTRÁNÍ S REKUPERACÍ | Rozdělovač - 12x63/DN 180 + 2x OVAL KANAL | IVAR.RZ63 | IVA010.002.012 | 254.04
| 20. NUCENÉ VĚTRÁNÍ S REKUPERACÍ | Odbočovací rozdělovač - 90°; pr. 160; 2x OVAL KANAL | IVAR.YRZ | IVA010.002.300 | 59.2
| 20. NUCENÉ VĚTRÁNÍ S REKUPERACÍ | Ohebné kruhové potrubí IVAR.PROFI-AIR CLASIC - pr. 63mm; 50m kotouč | IVAR.AIRC T | 78363305 | 3.98
| 20. NUCENÉ VĚTRÁNÍ S REKUPERACÍ | Ohebné kruhové potrubí IVAR.PROFI-AIR CLASIC - pr. 75mm; 50m kotouč | IVAR.AIRC T | 78375305 | 4.29
| 20. NUCENÉ VĚTRÁNÍ S REKUPERACÍ | Ohebné kruhové potrubí IVAR.PROFI-AIR CLASIC - pr. 90mm; 20m kotouč | IVAR.AIRC T | 78390302 | 6.92
| 20. NUCENÉ VĚTRÁNÍ S REKUPERACÍ | Ohebné kruhové potrubí IVAR.PROFI-AIR CLASIC - pr. 90mm; 50m kotouč | IVAR.AIRC T | 78390305 | 6.12
| 20. NUCENÉ VĚTRÁNÍ S REKUPERACÍ | Jazýčkové kruhové těsnění - pr. 63mm; classic | IVAR.AIRC ORING | 78363375 | 3.12
| 20. NUCENÉ VĚTRÁNÍ S REKUPERACÍ | Jazýčkové kruhové těsnění - pr. 75mm; classic | IVAR.AIRC ORING | 78375375 | 3.21
| 20. NUCENÉ VĚTRÁNÍ S REKUPERACÍ | Jazýčkové kruhové těsnění - pr. 90mm; classic | IVAR.AIRC ORING | 78390375 | 3.24
| 20. NUCENÉ VĚTRÁNÍ S REKUPERACÍ | Zátka potrubí - pr. 63mm; classic | IVAR.AIRC Z | 78363370 | 4.22
| 20. NUCENÉ VĚTRÁNÍ S REKUPERACÍ | Zátka potrubí - pr. 75mm; classic | IVAR.AIRC Z | 78375370 | 4.44
| 20. NUCENÉ VĚTRÁNÍ S REKUPERACÍ | Zátka potrubí - pr. 90mm; classic | IVAR.AIRC Z | 78390370 | 5.45
| 20. NUCENÉ VĚTRÁNÍ S REKUPERACÍ | Koleno 90° - pr. 75mm; classic | IVAR.AIRC K90 | 78375341 | 25.84
| 20. NUCENÉ VĚTRÁNÍ S REKUPERACÍ | Koleno 90° - pr. 90mm; classic | IVAR.AIRC K90 | 78390341 | 27.95
| 20. NUCENÉ VĚTRÁNÍ S REKUPERACÍ | Řezák na dělení potrubí - pro kruhové potrubí pr. 63mm | IVAR.RER | IVA010.920.002 | 75.03
| 20. NUCENÉ VĚTRÁNÍ S REKUPERACÍ | Řezák na dělení potrubí - pro kruhové potrubí pr. 75mm | IVAR.RER | IVA010.920.001 | 75.03
| 20. NUCENÉ VĚTRÁNÍ S REKUPERACÍ | Řezák na dělení potrubí - pro kruhové potrubí pr. 90mm | IVAR.RER | IVA010.920.000 | 75.03
| 20. NUCENÉ VĚTRÁNÍ S REKUPERACÍ | Klip - pro uchycení potrubí IVAR.PROFI-AIR CLASSIC - DN 75 | IVAR.CLIP | GR0983II | 2.17
| 20. NUCENÉ VĚTRÁNÍ S REKUPERACÍ | Klip - pro uchycení potrubí IVAR.PROFI-AIR CLASSIC - DN 90 | IVAR.CLIP | GR0984II | 2.17
| 20. NUCENÉ VĚTRÁNÍ S REKUPERACÍ | Spojovací hrdlo - pr. 63mm; classic | IVAR.AIRC AP | 78363310 | 6.55
| 20. NUCENÉ VĚTRÁNÍ S REKUPERACÍ | Spojovací hrdlo - pr. 75mm; classic | IVAR.AIRC AP | 78375310 | 7.9
| 20. NUCENÉ VĚTRÁNÍ S REKUPERACÍ | Spojovací hrdlo - pr. 90mm; classic | IVAR.AIRC AP | 78390310 | 9.64
| 20. NUCENÉ VĚTRÁNÍ S REKUPERACÍ | Vývod vzduchu 90° PLUS - 3x pr. 63mm - DN 125 | IVAR.AIRC V90 PLUS | 78363381 | 68.14
| 20. NUCENÉ VĚTRÁNÍ S REKUPERACÍ | Vývod vzduchu 90° PLUS - 3x pr. 63mm - DN 125; krátký | IVAR.AIRC V90 PLUS | 78363382 | 65.05
| 20. NUCENÉ VĚTRÁNÍ S REKUPERACÍ | Vývod vzduchu 90° PLUS - 2x pr. 75mm - DN 125 | IVAR.AIRC V90 PLUS | 78375381 | 53.6
| 20. NUCENÉ VĚTRÁNÍ S REKUPERACÍ | Vývod vzduchu 90° PLUS - 2x pr. 75mm - DN 125; krátký | IVAR.AIRC V90 PLUS | 78375382 | 56.51
| 20. NUCENÉ VĚTRÁNÍ S REKUPERACÍ | Vývod vzduchu 90° PLUS - 2x pr. 90mm - DN 125 | IVAR.AIRC V90 PLUS | 78390381 | 64.22
| 20. NUCENÉ VĚTRÁNÍ S REKUPERACÍ | Vývod vzduchu 90° PLUS - 2x pr. 90mm - DN 125; krátký | IVAR.AIRC V90 PLUS | 78390382 | 68.08
| 20. NUCENÉ VĚTRÁNÍ S REKUPERACÍ | Krytka pro montáž do betonového bednění - DN 125 | IVAR.AIRC KR | 78300081 | 10.13
| 20. NUCENÉ VĚTRÁNÍ S REKUPERACÍ | Prodloužení - DN 125 | IVAR.AIRE | 78312086 | 32.79
| 20. NUCENÉ VĚTRÁNÍ S REKUPERACÍ | Vývod vzduchu 90° - 3 vývody 63-90; 317x84mm | IVAR.AIRPS | 78300386 | 62.2
| 20. NUCENÉ VĚTRÁNÍ S REKUPERACÍ | Prodloužení - pro IVAR.AIRT VM 90 | IVAR.AIREX | 78300086 | 25.74
| 20. NUCENÉ VĚTRÁNÍ S REKUPERACÍ | Rámeček pro designovou mřížku - plast; černý; 317x84x25mm | IVAR.AIR-RAMECEK | 78300695 | 57.37
| 20. NUCENÉ VĚTRÁNÍ S REKUPERACÍ | Vývod vzduchu - k napojení IVAR.ADAPTER - 90°; DN 125; 60mm | IVAR.BT VK90 | IVA010.080.000 | 25.26
| 20. NUCENÉ VĚTRÁNÍ S REKUPERACÍ | Vývod vzduchu - k napojení IVAR.ADAPTER - 90°; DN 125; 300mm | IVAR.BT VD90 | IVA010.081.000 | 30.15
| 20. NUCENÉ VĚTRÁNÍ S REKUPERACÍ | Ohebné potrubí IVAR.PROFI-AIR TUNNEL - 132x52mm; 20m | IVAR.AIRT T | 78313202 | 18.06
| 20. NUCENÉ VĚTRÁNÍ S REKUPERACÍ | Ohebné potrubí IVAR.PROFI-AIR TUNNEL - 132x52mm; 3m tyče | IVAR.AIRT T | 78313201 | 25.71
| 20. NUCENÉ VĚTRÁNÍ S REKUPERACÍ | Spojka potrubí s těsněním - 132x52mm; tunnel | IVAR.AIRT SP | 78313210 | 4.93
| 20. NUCENÉ VĚTRÁNÍ S REKUPERACÍ | Otočný adaptér - 132x52mm; tunnel | IVAR.AIRT AP | 78313222 | 12.21
| 20. NUCENÉ VĚTRÁNÍ S REKUPERACÍ | Upevňovací spona - 132x52mm; tunnel | IVAR.AIRT N | 78313213 | 3.24
| 20. NUCENÉ VĚTRÁNÍ S REKUPERACÍ | Koleno 90° - vertikální - 132x52mm; tunnel | IVAR.AIRT K90V | 78313240 | 14.76
| 20. NUCENÉ VĚTRÁNÍ S REKUPERACÍ | Koleno 90° - horizontální - 132x52mm; tunnel | IVAR.AIRT K90H | 78313241 | 17.17
| 20. NUCENÉ VĚTRÁNÍ S REKUPERACÍ | Zátka potrubí - 132x52mm; tunnel | IVAR.AIRT Z | 78313270 | 7.07
| 20. NUCENÉ VĚTRÁNÍ S REKUPERACÍ | Vývod vzduchu 90° - vstup 1x132x52mm; výstup DN 125; tunnel | IVAR.AIRT V901 | 78313280 | 46.47
| 20. NUCENÉ VĚTRÁNÍ S REKUPERACÍ | Vývod vzduchu 90° - vstup 2x132x52mm; výstup DN 125; tunnel | IVAR.AIRT V902 | 78313282 | 59.85
| 20. NUCENÉ VĚTRÁNÍ S REKUPERACÍ | Vývod vzduchu přímý - vstup 1x132x52mm; výstup DN 125; tunnel | IVAR.AIRT V1 | 78313281 | 51.64
| 20. NUCENÉ VĚTRÁNÍ S REKUPERACÍ | *UV* Vývod vzduchu 90° - vstup 132x52mm; výstup 84x305mm; tunnel | IVAR.AIRT VM90 | 78313285 | 51.92
novinka | 20. NUCENÉ VĚTRÁNÍ S REKUPERACÍ | Vývod vzduchu 90° - 2 vývody; 317x84mm; tunnel | IVAR.AIRT VM90 | 78313286 | 51.78
| 20. NUCENÉ VĚTRÁNÍ S REKUPERACÍ | Přechodka přímá - 132x52mm; pr. 75mm-vnější; tunnel/classic | IVAR.AIRCT PR | 78313223 | 16.26
| 20. NUCENÉ VĚTRÁNÍ S REKUPERACÍ | Přechodka přímá - 132x52mm; pr. 90mm-vnější; tunnel/classic | IVAR.AIRCT PR | 78313224 | 16.26
| 20. NUCENÉ VĚTRÁNÍ S REKUPERACÍ | Přechodka přímá - 132x52mm; pr. 90mm-vnitřní; tunnel/classic | IVAR.AIRCT PR | 78313225 | 18.9
| 20. NUCENÉ VĚTRÁNÍ S REKUPERACÍ | Přechodka 90° - 132x52mm; pr. 75mm; tunnel/classic | IVAR.AIRCT P90 | 78313226 | 17.17
| 20. NUCENÉ VĚTRÁNÍ S REKUPERACÍ | Přechodka 90° - 132x52mm; pr. 90mm; tunnel/classic | IVAR.AIRCT P90 | 78313227 | 17.17
| 20. NUCENÉ VĚTRÁNÍ S REKUPERACÍ | Omezovač průtoku vzduchu - 132x52mm; tunnel | IVAR.AIRT RV | 78313299 | 7.07
| 20. NUCENÉ VĚTRÁNÍ S REKUPERACÍ | Omezovač průtoku vzduchu - DN 125; classic | IVAR.AIRT RV | IVA010.070.100 | 22.74
| 20. NUCENÉ VĚTRÁNÍ S REKUPERACÍ | Přímočinný nastavitelný omezovač průtoku - pr. 75mm nebo 90mm; max. 15m3/h; classic | IVAR.AIRC RV | 78300015 | 43.5
| 20. NUCENÉ VĚTRÁNÍ S REKUPERACÍ | Přímočinný nastavitelný omezovač průtoku - pr. 75mm nebo 90mm; 20-50m3/h; classic | IVAR.AIRC RV | 78300002 | 49.26
| 20. NUCENÉ VĚTRÁNÍ S REKUPERACÍ | Nastavitelný omezovač průtoku - DN 80 | IVAR.AIRC RVN | 78300005 | 27.31
| 20. NUCENÉ VĚTRÁNÍ S REKUPERACÍ | Talířový ventil odváděného vzduchu - DN 125; classic/tunnel | IVAR.AIR TVO | 78312620 | 43.87
novinka | 20. NUCENÉ VĚTRÁNÍ S REKUPERACÍ | Talířový ventil odváděného vzduchu - DN 125; classic/tunnel | IVAR.BT AIR TVO | IVA010.910.001 | 12.06
| 20. NUCENÉ VĚTRÁNÍ S REKUPERACÍ | Talířový ventil přiváděného vzduchu - DN 125; classic/tunnel | IVAR.AIR TVP | 78312610 | 69.18
novinka | 20. NUCENÉ VĚTRÁNÍ S REKUPERACÍ | Talířový ventil přiváděného vzduchu - DN 125; classic/tunnel | IVAR.BT AIR TVP | IVA010.910.002 | 12.06
| 20. NUCENÉ VĚTRÁNÍ S REKUPERACÍ | Univerzální talířový ventil - DN 125; classic/tunnel | IVAR.AIR TVU | 78312630 | 17.66
novinka | 20. NUCENÉ VĚTRÁNÍ S REKUPERACÍ | Univerzální talířový ventil - 185x185mm; DN 125; classic/tunnel | IVAR.AIR TVU | TRAPBDOP125 | 21.87
| 20. NUCENÉ VĚTRÁNÍ S REKUPERACÍ | Filtr - kónický DN 125 | IVAR.AIR TF | 78312650 | 7.32
| 20. NUCENÉ VĚTRÁNÍ S REKUPERACÍ | Filtr - obdélníkový; 295x75x10mm | IVAR.AIR TF | 78300650 | 10.01
| 20. NUCENÉ VĚTRÁNÍ S REKUPERACÍ | Designová krycí mřížka STARLINE - sklo; čirá bílá; pr. 160x160mm | IVAR.AIR-SHAPE COMPACT | 78312660 | 152.98
| 20. NUCENÉ VĚTRÁNÍ S REKUPERACÍ | Designová krycí mřížka STARLINE - sklo; čirá bílá; pr. 160x160mm | IVAR.AIR-SHAPE CIRCLE | 78312661 | 152.98
| 20. NUCENÉ VĚTRÁNÍ S REKUPERACÍ | Designová krycí mřížka STARLINE - nerezová ocel; pr. 160x160mm | IVAR.AIR-LINE COMPACT | 78312663 | 81.99
| 20. NUCENÉ VĚTRÁNÍ S REKUPERACÍ | Designová krycí mřížka STARLINE - bílá; pr. 160x160mm | IVAR.AIR-LINE COMPACT | 78312662 | 76.47
| 20. NUCENÉ VĚTRÁNÍ S REKUPERACÍ | Designová krycí mřížka STARLINE - tmavá bronz; pr. 160x160mm | IVAR.AIR-PYRAMID COMPACT | 78312665 | 87.38
| 20. NUCENÉ VĚTRÁNÍ S REKUPERACÍ | Designová krycí mřížka STARLINE - bílá; pr. 160x160mm | IVAR.AIR-PYRAMID COMPACT | 78312664 | 83.77
| 20. NUCENÉ VĚTRÁNÍ S REKUPERACÍ | Designová krycí mřížka STARLINE - nerezová ocel; pr. 160x160mm | IVAR.AIR-AVANTGARDE COMPACT | 78312667 | 100.2
| 20. NUCENÉ VĚTRÁNÍ S REKUPERACÍ | Designová krycí mřížka STARLINE - bílá; pr. 160x160mm | IVAR.AIR-AVANTGARDE COMPACT | 78312666 | 92.89
| 20. NUCENÉ VĚTRÁNÍ S REKUPERACÍ | Designová krycí mřížka STARLINE - antracitová; pr. 160x160mm | IVAR.AIR-FLORA COMPACT | 78312669 | 152.98
| 20. NUCENÉ VĚTRÁNÍ S REKUPERACÍ | Designová krycí mřížka STARLINE - bílá; pr. 160x160mm | IVAR.AIR-FLORA COMPACT | 78312668 | 141.99
| 20. NUCENÉ VĚTRÁNÍ S REKUPERACÍ | Rámeček - černý; pr. 122mm | IVAR.AIR-RAMECEK CICRLE | 78312695 | 59.97
| 20. NUCENÉ VĚTRÁNÍ S REKUPERACÍ | Kompaktní filtr pro designovou mřížku - pěna; černý; pr. 122mm; 10mm | IVAR.AIR-FILTR | 78312692 | 9.12
| 20. NUCENÉ VĚTRÁNÍ S REKUPERACÍ | Kompaktní filtr pro designovou mřížku - hliník; stříbrný; pr. 122mm; 3mm | IVAR.AIR-FILTR KOV | 78312693 | 49.1
| 20. NUCENÉ VĚTRÁNÍ S REKUPERACÍ | Regulátor vzduchu - DN 125 | IVAR.AIR-RV | 78312001 | 23.69
| 20. NUCENÉ VĚTRÁNÍ S REKUPERACÍ | Designová krycí mřížka STARLINE - sklo; čirá bílá; 350x130mm | IVAR.AIR-SHAPE BUSINESS | 78300660 | 238.54
| 20. NUCENÉ VĚTRÁNÍ S REKUPERACÍ | Designová krycí mřížka STARLINE - sklo; čirá bílá; 350x130mm | IVAR.AIR-SHAPE STYLE | 78300661 | 238.54
| 20. NUCENÉ VĚTRÁNÍ S REKUPERACÍ | Designová krycí mřížka STARLINE - nerezová ocel; 350x130mm | IVAR.AIR-LINE | 78300663 | 111.04
| 20. NUCENÉ VĚTRÁNÍ S REKUPERACÍ | Designová krycí mřížka STARLINE - bílá; 350x130mm | IVAR.AIR-LINE | 78300662 | 100.2
| 20. NUCENÉ VĚTRÁNÍ S REKUPERACÍ | Designová krycí mřížka STARLINE - tmavá bronz; 350x130mm | IVAR.AIR-PYRAMID | 78300665 | 127.42
| 20. NUCENÉ VĚTRÁNÍ S REKUPERACÍ | Designová krycí mřížka STARLINE - bílá; 350x130mm | IVAR.AIR-PYRAMID | 78300664 | 116.55
| 20. NUCENÉ VĚTRÁNÍ S REKUPERACÍ | Designová krycí mřížka STARLINE - nerezová ocel; 350x130mm | IVAR.AIR-AVANTGARDE | 78300667 | 136.6
| 20. NUCENÉ VĚTRÁNÍ S REKUPERACÍ | Designová krycí mřížka STARLINE - bílá; 350x130mm | IVAR.AIR-AVANTGARDE | 78300666 | 125.61
| 20. NUCENÉ VĚTRÁNÍ S REKUPERACÍ | Designová krycí mřížka STARLINE - antracitová; 350x130mm | IVAR.AIR-FLORA | 78300669 | 152.98
| 20. NUCENÉ VĚTRÁNÍ S REKUPERACÍ | Designová krycí mřížka STARLINE - bílá; 350x130mm | IVAR.AIR-FLORA | 78300668 | 141.99
novinka | 20. NUCENÉ VĚTRÁNÍ S REKUPERACÍ | Rámeček pro designovou mřížku - černý; 298x80x30mm | IVAR.AIR-RAMECEK | 78300690 | 62.46
| 20. NUCENÉ VĚTRÁNÍ S REKUPERACÍ | Rámeček pro designovou mřížku - plast; černý; 317x84x25mm | IVAR.AIR-RAMECEK | 78300695 | 57.37
| 20. NUCENÉ VĚTRÁNÍ S REKUPERACÍ | Kompaktní filtr pro designovou mřížku - pěna; černý; 298x80x10mm | IVAR.AIR-FILTR | 78300692 | 9.12
| 20. NUCENÉ VĚTRÁNÍ S REKUPERACÍ | Kompaktní filtr pro designovou mřížku - hliník; stříbrný; 298x80x3mm | IVAR.AIR-FILTR KOV | 78300693 | 49.1
| 20. NUCENÉ VĚTRÁNÍ S REKUPERACÍ | Regulátor vzduchu - 317x84mm | IVAR.AIR-RO | 78300007 | 19.9
| 20. NUCENÉ VĚTRÁNÍ S REKUPERACÍ | Designová krycí mřížka STARLINE - sklo; čirá bílá | IVAR.AIR-HORIZON | 78300670 | 369.66
| 20. NUCENÉ VĚTRÁNÍ S REKUPERACÍ | Designová krycí mřížka STARLINE - sklo; matná modrá | IVAR.AIR-HORIZON | 78300671 | 369.66
| 20. NUCENÉ VĚTRÁNÍ S REKUPERACÍ | Designová krycí mřížka STARLINE - sklo; světle hnědá | IVAR.AIR-HORIZON | 78300672 | 369.66
| 20. NUCENÉ VĚTRÁNÍ S REKUPERACÍ | Designová krycí mřížka STARLINE - sklo; černá a bílá | IVAR.AIR-HORIZON | 78300673 | 419.33
| 20. NUCENÉ VĚTRÁNÍ S REKUPERACÍ | Designová krycí mřížka STARLINE - sklo; saténově bílá | IVAR.AIR-STRIPES | 78300675 | 419.33
| 20. NUCENÉ VĚTRÁNÍ S REKUPERACÍ | Designová krycí mřížka STARLINE - sklo; saténově černá | IVAR.AIR-STRIPES | 78300676 | 419.33
| 20. NUCENÉ VĚTRÁNÍ S REKUPERACÍ | Designová krycí mřížka STARLINE - sklo; saténově bílá | IVAR.AIR-CROSS | 78300677 | 473.17
| 20. NUCENÉ VĚTRÁNÍ S REKUPERACÍ | Designová krycí mřížka STARLINE - sklo; saténově bronzová | IVAR.AIR-CROSS | 78300678 | 473.17
| 20. NUCENÉ VĚTRÁNÍ S REKUPERACÍ | Designová krycí mřížka STARLINE - sklo; modrošedá | IVAR.AIR-CROSS | 78300679 | 575.64
| 20. NUCENÉ VĚTRÁNÍ S REKUPERACÍ | Rámeček pro designovou mřížku - plast; černý; 317x84x25mm | IVAR.AIR-RAMECEK | 78300695 | 57.37
| 20. NUCENÉ VĚTRÁNÍ S REKUPERACÍ | Rámeček pro designovou mřížku - 350x130mm | IVAR.AIR-RAMECEK FLOOR | 78300699 | 252.08
| 20. NUCENÉ VĚTRÁNÍ S REKUPERACÍ | Kompaktní filtr pro designovou mřížku - pěna; černý; 298x80x10mm | IVAR.AIR-FILTR | 78300692 | 9.12
| 20. NUCENÉ VĚTRÁNÍ S REKUPERACÍ | Kompaktní filtr pro designovou mřížku - hliník; stříbrný; 298x80x3mm | IVAR.AIR-FILTR KOV | 78300693 | 49.1
| 20. NUCENÉ VĚTRÁNÍ S REKUPERACÍ | Designová krycí mřížka STARLINE - sklo; čirá bílá | IVAR.AIR-TWIST COMPACT | 78312670 | 321.08
| 20. NUCENÉ VĚTRÁNÍ S REKUPERACÍ | Designová krycí mřížka STARLINE - sklo; matná modrá | IVAR.AIR-TWIST COMPACT | 78312671 | 321.08
| 20. NUCENÉ VĚTRÁNÍ S REKUPERACÍ | Designová krycí mřížka STARLINE - sklo; světle hnědá | IVAR.AIR-TWIST CIRCLE | 78312672 | 321.08
| 20. NUCENÉ VĚTRÁNÍ S REKUPERACÍ | Designová krycí mřížka STARLINE - sklo; černá a bílá | IVAR.AIR-TWIST COMPACT | 78312673 | 363.33
| 20. NUCENÉ VĚTRÁNÍ S REKUPERACÍ | Designová krycí mřížka STARLINE - sklo; černá a bílá | IVAR.AIR-TWIST CIRCLE | 78312674 | 363.33
| 20. NUCENÉ VĚTRÁNÍ S REKUPERACÍ | Designová krycí mřížka STARLINE - sklo; saténově bílá | IVAR.AIR-TWIST CIRCLE | 78312675 | 363.33
| 20. NUCENÉ VĚTRÁNÍ S REKUPERACÍ | Designová krycí mřížka STARLINE - sklo; saténově černá | IVAR.AIR-TWIST COMPACT | 78312676 | 363.33
| 20. NUCENÉ VĚTRÁNÍ S REKUPERACÍ | Designová krycí mřížka STARLINE - sklo; saténově bílá | IVAR.AIR-CROSS CICRLE | 78312677 | 373.89
| 20. NUCENÉ VĚTRÁNÍ S REKUPERACÍ | Designová krycí mřížka STARLINE - sklo; saténově bronzová | IVAR.AIR-CROSS CICRLE | 78312678 | 373.89
| 20. NUCENÉ VĚTRÁNÍ S REKUPERACÍ | Designová krycí mřížka STARLINE - sklo; modrošedá | IVAR.AIR-CROSS CICRLE | 78312679 | 452.05
| 20. NUCENÉ VĚTRÁNÍ S REKUPERACÍ | Rámeček pro designovou mřížku - plast; černý; 317x84x25mm | IVAR.AIR-RAMECEK | 78300695 | 57.37
| 20. NUCENÉ VĚTRÁNÍ S REKUPERACÍ | Rámeček - černý; pr. 122mm | IVAR.AIR-RAMECEK CICRLE | 78312695 | 59.97
| 20. NUCENÉ VĚTRÁNÍ S REKUPERACÍ | Kompaktní filtr pro designovou mřížku - pěna; černý; pr. 122mm; 10mm | IVAR.AIR-FILTR | 78312692 | 9.12
| 20. NUCENÉ VĚTRÁNÍ S REKUPERACÍ | Kompaktní filtr pro designovou mřížku - hliník; stříbrný; pr. 122mm; 3mm | IVAR.AIR-FILTR KOV | 78312693 | 49.1
| 20. NUCENÉ VĚTRÁNÍ S REKUPERACÍ | Regulátor vzduchu - DN 125 | IVAR.AIR-RV | 78312001 | 23.69
| 20. NUCENÉ VĚTRÁNÍ S REKUPERACÍ | Rámeček pro designovou mřížku - 350x130mm | IVAR.AIR-RAMECEK FLOOR | 78300699 | 252.08
novinka | 20. NUCENÉ VĚTRÁNÍ S REKUPERACÍ | Decentralizovaná větrací jednotka HRC 08 - 80m³/h | IVAR.HRC 08 V X | VRVP08WC1II | 1795.61
novinka | 20. NUCENÉ VĚTRÁNÍ S REKUPERACÍ | Nástěnný řídicí termostat - dálkový ovladač WiFi - pro IVAR.HRC 08 V X | IVAR.HRC RT | AHRP0022II | 215.56
novinka | 20. NUCENÉ VĚTRÁNÍ S REKUPERACÍ | Sada náhradních filtrů - pro IVAR.HRC 08 V X; 2ks | IVAR.HRC SF | AHRC0045II | 53.55
| 20. NUCENÉ VĚTRÁNÍ S REKUPERACÍ | Decentralizovaná větrací jednotka HRC S - analogová verze - 05 Master; pr. 160mm | IVAR.HRC SM | VRVP05MCCII | 482.51
| 20. NUCENÉ VĚTRÁNÍ S REKUPERACÍ | Decentralizovaná větrací jednotka HRC S - analogová verze - 05 Slave; pr. 160mm | IVAR.HRC SS | VRVP05MCSII | 335.93
| 20. NUCENÉ VĚTRÁNÍ S REKUPERACÍ | Montážní šablona na stěnu - pro IVAR.HRC S/E 28,50 - pr. 160mm | IVAR.HRC MS | GR0804II | 49.19
| 20. NUCENÉ VĚTRÁNÍ S REKUPERACÍ | Decentralizovaná větrací jednotka HRC E - elektronická verze - 05 Master; pr. 160mm | IVAR.HRC EM | VRVP05MC6II | 586.33
| 20. NUCENÉ VĚTRÁNÍ S REKUPERACÍ | Montážní šablona na stěnu - pro IVAR.HRC S/E 28,50 - pr. 160mm | IVAR.HRC MS | GR0804II | 49.19
| 20. NUCENÉ VĚTRÁNÍ S REKUPERACÍ | Venkovní estetická mřížka - pro IVAR.HRC - pr. 160mm | IVAR.HRC M | GR0806II | 65.57
| 20. NUCENÉ VĚTRÁNÍ S REKUPERACÍ | Výměnná rekuperační vložka - pro IVAR.HRC - pr. 160mm | IVAR.HRC VR | GR0809II | 393.45
| 20. NUCENÉ VĚTRÁNÍ S REKUPERACÍ | Výměnná filtrační vložka - pro IVAR.HRC - pr. 160mm | IVAR.HRC VF | GR0807II | 9.63
novinka | 20. NUCENÉ VĚTRÁNÍ S REKUPERACÍ | Výměnný filtr - pro IVAR.PROFI-AIR 400 TOUCH; F7 | IVAR.AIR TOUCH F7 | 78300892 | 74.1
novinka | 20. NUCENÉ VĚTRÁNÍ S REKUPERACÍ | Výměnný filtr - pro IVAR.PROFI-AIR 400 TOUCH; G4 | IVAR. AIR TOUCH G4 | 78300891 | 56.07
novinka | 20. NUCENÉ VĚTRÁNÍ S REKUPERACÍ | Výměnný filtr - pro IVAR.PROFI-AIR 400 TOUCH; F5 | IVAR. AIR TOUCH F5 | 78300890 | 57.87
novinka | 20. NUCENÉ VĚTRÁNÍ S REKUPERACÍ | Sada výměnných filtrů - pro IVAR.PROFI-AIR 250/360 FLEX; G4/F7 | IVAR.AIR FLEX G4F7 | 78300887 | 122.14
novinka | 20. NUCENÉ VĚTRÁNÍ S REKUPERACÍ | Sada výměnných filtrů - pro IVAR.PROFI-AIR 250/360 FLEX; G4/G4 | IVAR.AIR FLEX G4 | 78300886 | 74.79
novinka | 20. NUCENÉ VĚTRÁNÍ S REKUPERACÍ | Sada výměnných filtrů - pro IVAR.PROFI-AIR FLAT; G4/F7 | IVAR.AIR FLAT G4F7 | 78300885 | 145.42
novinka | 20. NUCENÉ VĚTRÁNÍ S REKUPERACÍ | Sada výměnných filtrů - pro IVAR.PROFI-AIR FLAT; G4/G4 | IVAR.AIR FLAT G4 | 78300884 | 88.33
novinka | 20. NUCENÉ VĚTRÁNÍ S REKUPERACÍ | Sada výměnných filtrů - pro IVAR.PROFI-AIR SENSOR 300; G4/F7 | IVAR.PROFI-AIR SENSOR G4F7 | 78300883 | 163.27
novinka | 20. NUCENÉ VĚTRÁNÍ S REKUPERACÍ | Sada výměnných filtrů - pro IVAR.PROFI-AIR SENSOR 300; G4/G4 | IVAR.PROFI-AIR SENSOR G4 | 78300882 | 98.2
novinka | 20. NUCENÉ VĚTRÁNÍ S REKUPERACÍ | Sada výměnných filtrů - pro IVAR.PROFI-AIR SENSOR 180; G4/F7 | IVAR.PROFI-AIR SENSOR G4F7 | 78300881 | 120.46
novinka | 20. NUCENÉ VĚTRÁNÍ S REKUPERACÍ | Sada výměnných filtrů - pro IVAR.PROFI-AIR SENSOR 180; G4/G4 | IVAR.PROFI-AIR SENSOR G4 | 78300880 | 89.23
novinka | 20. NUCENÉ VĚTRÁNÍ S REKUPERACÍ | Sada výměnných filtrů - pro IVAR.BT 4.8S - 1xG4/1xM5 | IVAR.BT G4M5 | IVA010.912.401 | 46.65
novinka | 20. NUCENÉ VĚTRÁNÍ S REKUPERACÍ | Sada výměnných filtrů - pro IVAR.BT 4.8S - 2xG4 | IVAR.BT 2G4 | IVA010.912.400 | 38.85
novinka | 20. NUCENÉ VĚTRÁNÍ S REKUPERACÍ | Sada výměnných filtrů - pro IVAR.BT 2.5F - 1xG4/1xM5 | IVAR.BT G4M5 | IVA010.912.301 | 33.9
novinka | 20. NUCENÉ VĚTRÁNÍ S REKUPERACÍ | Sada výměnných filtrů - pro IVAR.BT 2.5F - 2xG4 | IVAR.BT 2G4 | IVA010.912.300 | 30.75
novinka | 20. NUCENÉ VĚTRÁNÍ S REKUPERACÍ | Sada výměnných filtrů - pro IVAR.BT 3.5F - 1xG4/1xM5 | IVAR.BT G4M5 | IVA010.912.101 | 37.8
novinka | 20. NUCENÉ VĚTRÁNÍ S REKUPERACÍ | Sada výměnných filtrů - pro IVAR.BT 3.5F - 2xG4 | IVAR.BT 2G4 | IVA010.912.100 | 36

## vyřazené položky
SEZNAM VYŘAZENÝCH POLOŽEK OPROTI PŘEDEŠLÉMU CENÍKU
kapitola | název | typ | kód
03. SYSTÉM IVAR-GAS A PLYNOVÉ ARMATURY | Vícevrstvé potrubí IVAR-GAS - 26x3 - 5m tyč | IVAR.GAS | 87026036
03. SYSTÉM IVAR-GAS A PLYNOVÉ ARMATURY | *UV*Vícevrstvé potrubí IVAR-GAS - 32x3 - 5m tyč | IVAR.GAS | 87032036
03. SYSTÉM IVAR-GAS A PLYNOVÉ ARMATURY | T-kus PRESS-GAS - redukovaný - 26x20x20 | IVAR.PT 5720-GAS R | 512012GAS
03. SYSTÉM IVAR-GAS A PLYNOVÉ ARMATURY | Protipožární armatura - FIREBAG - s kulovým uzávěrem plyn - 2"Fx2"F | IVAR.G4 | G426010100
06. ROZDĚLOVAČE A PŘÍSLUŠENSTVÍ | Teploměr příložný - na potrubí PEX nebo ALPEX - pr. 16-20mm | IVAR.PRTE | 675900
07. PLOŠNÉ VYTÁPĚNÍ A CHLAZENÍ | Instalační role suchého zipu, samolepicí - 1050x20000x2mm | IVAR.FLAT KLETT | 303046
07. PLOŠNÉ VYTÁPĚNÍ A CHLAZENÍ | Instalační role suchého zipu - samolepicí přesah - 8000x1300x10mm | IVAR.FLAT KLETT DB | 103268
07. PLOŠNÉ VYTÁPĚNÍ A CHLAZENÍ | Instalační deska suchého zipu - samolepicí/perforovaná - 1000x500x2mm | IVAR.FLAT KLETT DS | 103257
07. PLOŠNÉ VYTÁPĚNÍ A CHLAZENÍ | Vícevrstvé potrubí - suchý zip - 16x2mm; návin 200m | IVAR.AL KLETT | 206406
07. PLOŠNÉ VYTÁPĚNÍ A CHLAZENÍ | Vícevrstvé potrubí - suchý zip - 16x2mm; návin 500m | IVAR.AL KLETT | 206407
07. PLOŠNÉ VYTÁPĚNÍ A CHLAZENÍ | Systémová izolační deska ROCK - suchý systém - 1000x500x30mm - 0,5m²; izolace minerální vlna | IVAR.ROCK 30-16 | 103600
07. PLOŠNÉ VYTÁPĚNÍ A CHLAZENÍ | Systémová izolační deska GREEN - suchý systém - 1000x500x30mm - 0,5m²; izolace dřevitá vlákna | IVAR.GREEN 30-16 | 104201OK
07. PLOŠNÉ VYTÁPĚNÍ A CHLAZENÍ | Systémová izolační deska NATURE - suchý systém - 1000x500x30mm - 0,5m²; izolace obnovitelná vlákna | IVAR.NATURE 30-16 | 104400
07. PLOŠNÉ VYTÁPĚNÍ A CHLAZENÍ | Systémová izolační deska - suchý systém - 1000x500x30mm - 0,5m²; EPS | IVAR.TBE 30-16 | 103002
07. PLOŠNÉ VYTÁPĚNÍ A CHLAZENÍ | Systémový koncový element ROCK - suchý systém - 250x500x30mm - 0,125m²; izolace minerální vlna | IVAR.ROCK 30-16 KE | 103601
07. PLOŠNÉ VYTÁPĚNÍ A CHLAZENÍ | Výplňová deska bez odrazového plechu a vodicích drážek - 1000x500x30mm; izolace minerální vlna | IVAR.ROCK 30-16 VP | 103602
07. PLOŠNÉ VYTÁPĚNÍ A CHLAZENÍ | Systémový koncový element GREEN - suchý systém - 250x500x30mm - 0,125m²; izolace dřevitá vlákna | IVAR.GRENN 30-16 KE | 104211OKKT
07. PLOŠNÉ VYTÁPĚNÍ A CHLAZENÍ | Výplňová deska bez odrazového plechu a vodicích drážek - 1000x500x30mm; izolace dřevitá vlákna | IVAR.GREEN 30-16 VP | 104206
07. PLOŠNÉ VYTÁPĚNÍ A CHLAZENÍ | Systémový koncový element s odrazovým plechem - 250x500x30mm; izolace přírodní obnovitelná vlákna | IVAR.NATURE 30-16 KE | 104401
07. PLOŠNÉ VYTÁPĚNÍ A CHLAZENÍ | Výplňová deska bez odrazového plechu a vodicích drážek - 1000x500x30mm; izolace obnovitelná vlákna | IVAR.NATURE 30-16 VP | 104402
07. PLOŠNÉ VYTÁPĚNÍ A CHLAZENÍ | Teplosměnná lamela - suchý systém - pro potrubí 16x2mm; 996x95x0,3mm | IVAR.AL LIGHT 30-16 | 305364
07. PLOŠNÉ VYTÁPĚNÍ A CHLAZENÍ | Kročejová izolace - 1,5m; 6mm - bal. 75m | IVAR.TDZ | 11730
07. PLOŠNÉ VYTÁPĚNÍ A CHLAZENÍ | Kročejová izolace - 1,0m; 6mm - bal. 50m | IVAR.TDZ | 12450
07. PLOŠNÉ VYTÁPĚNÍ A CHLAZENÍ | Kročejová izolace - 1,0m; 6mm - bal. 12,5m | IVAR.TDZ | 12449
07. PLOŠNÉ VYTÁPĚNÍ A CHLAZENÍ | Fixační třmen potrubí - 20mm; pr. 2-3mm | IVAR.CLIP | CLIP20F3
07. PLOŠNÉ VYTÁPĚNÍ A CHLAZENÍ | Fixační třmen potrubí - 25mm; pr. 3-6mm | IVAR.CLIP | CLIP25F6
07. PLOŠNÉ VYTÁPĚNÍ A CHLAZENÍ | Panel sálavého stropního topení/chlazení - 1000x600x30mm; sádrokartonový; aktivní | IVAR.TOP-CLIMA A | TOP-A1006
07. PLOŠNÉ VYTÁPĚNÍ A CHLAZENÍ | Panel sálavého stropního topení/chlazení - 2000x600x30mm; sádrokartonový; aktivní | IVAR.TOP-CLIMA A | TOP-A2006
08. KOTLOVÉ A BYTOVÉ MĚŘICÍ SESTAVY | Kotlový modul HEAT BLOC K31 - nesměšovaný - DN 25; DAB.EVOSTA2 40-70/180 | PAW.K31-DN 25 | 36012ES7
08. KOTLOVÉ A BYTOVÉ MĚŘICÍ SESTAVY | Kotlový modul HEAT BLOC K31 - nesměšovaný - DN 25; DAB.EVOSTA3 60/180 | PAW.K31-DN 25 | 36012EV6
08. KOTLOVÉ A BYTOVÉ MĚŘICÍ SESTAVY | Kotlový modul HEAT BLOC K31 - nesměšovaný - DN 25; Grundfos ALPHA2.1 L 25-60 | PAW.K31-DN 25 | 36012GH6
08. KOTLOVÉ A BYTOVÉ MĚŘICÍ SESTAVY | Kotlový modul HEAT BLOC K31 - nesměšovaný - DN 25; Grundfos UPM3 Auto L 25-70 | PAW.K31-DN 25 | 36012GM6
08. KOTLOVÉ A BYTOVÉ MĚŘICÍ SESTAVY | Kotlový modul HEAT BLOC K31 - nesměšovaný - DN 25; DN 25; bez čerpadla *AP* | PAW.K31-DN 25 | 36012
08. KOTLOVÉ A BYTOVÉ MĚŘICÍ SESTAVY | Kotlový modul HEAT BLOC K32 - 3cestný směšovací ventil - DN 25; DAB.EVOSTA2 40-70/180 | PAW.K32-DN 25 | 36052MES7
08. KOTLOVÉ A BYTOVÉ MĚŘICÍ SESTAVY | Kotlový modul HEAT BLOC K32 - 3cestný směšovací ventil - DN 25; DAB.EVOSTA3 60/180 | PAW.K32-DN 25 | 36052MEV6
08. KOTLOVÉ A BYTOVÉ MĚŘICÍ SESTAVY | Kotlový modul HEAT BLOC K32 - 3cestný směšovací ventil - DN 25; Grundfos ALPHA2.1 L 25-60 *AP* | PAW.K32-DN 25 | 36052MGH6
08. KOTLOVÉ A BYTOVÉ MĚŘICÍ SESTAVY | Kotlový modul HEAT BLOC K32 - 3cestný směšovací ventil - DN 25; Grundfos UPM3 Auto L 25-70 | PAW.K32-DN 25 | 36052MGM6
08. KOTLOVÉ A BYTOVÉ MĚŘICÍ SESTAVY | Kotlový modul HEAT BLOC K32 - 3cestný směšovací ventil - DN 25; bez čerpadla *AP* | PAW.K32-DN 25 | 36052M
08. KOTLOVÉ A BYTOVÉ MĚŘICÍ SESTAVY | Kotlový modul HEAT BLOC K34 - 3cestný směšovací ventil - DN 25; DAB.EVOSTA2 40-70/180 | PAW.K34-DN 25 | 36062MES7
08. KOTLOVÉ A BYTOVÉ MĚŘICÍ SESTAVY | Kotlový modul HEAT BLOC K34 - 3cestný směšovací ventil - DN 25; DAB.EVOSTA3 60/180 | PAW.K34-DN 25 | 36062MEV6
08. KOTLOVÉ A BYTOVÉ MĚŘICÍ SESTAVY | Kotlový modul HEAT BLOC K34 - 3cestný směšovací ventil - DN 25; Grundfos ALPHA2.1 25-60 *AP* | PAW.K34-DN 25 | 36062MGH6
08. KOTLOVÉ A BYTOVÉ MĚŘICÍ SESTAVY | Kotlový modul HEAT BLOC K34 - 3cestný směšovací ventil - DN 25; Grundfos UPM3 Auto L 25-70 | PAW.K34-DN 25 | 36062MGM6
08. KOTLOVÉ A BYTOVÉ MĚŘICÍ SESTAVY | Kotlový modul HEAT BLOC K34 - 3cestný směšovací ventil - DN 25; bez čerpadla *AP* | PAW.K34-DN 25 | 36062M
08. KOTLOVÉ A BYTOVÉ MĚŘICÍ SESTAVY | Kotlový modul HEAT BLOC K38 - 4cestný směšovací ventil - DN 25; DAB.EVOSTA2 40-70/180 | PAW.K38-DN 25 | 36082MES7
08. KOTLOVÉ A BYTOVÉ MĚŘICÍ SESTAVY | Kotlový modul HEAT BLOC K38 - 4cestný směšovací ventil - DN 25; DAB.EVOSTA3 60/180 | PAW.K38-DN 25 | 36082MEV6
08. KOTLOVÉ A BYTOVÉ MĚŘICÍ SESTAVY | Kotlový modul HEAT BLOC K38 - 4cestný směšovací ventil - DN 25; Grundfos ALPHA2.1 25-60 | PAW.K38-DN 25 | 36082MGH6
08. KOTLOVÉ A BYTOVÉ MĚŘICÍ SESTAVY | Kotlový modul HEAT BLOC K38 - 4cestný směšovací ventil - DN 25; Grundfos UPM3 Auto L 25-70 | PAW.K38-DN 25 | 36082MGM6
08. KOTLOVÉ A BYTOVÉ MĚŘICÍ SESTAVY | Kotlový modul HEAT BLOC K38 - 4cestný směšovací ventil - DN 25; bez čerpadla | PAW.K38-DN 25 | 36082M
08. KOTLOVÉ A BYTOVÉ MĚŘICÍ SESTAVY | Horizontální distribuční rozdělovač - PAW.MV2 pro 2 moduly; DN 25 *AP* | PAW.MV25 | 3412
08. KOTLOVÉ A BYTOVÉ MĚŘICÍ SESTAVY | Horizontální distribuční rozdělovač - PAW.MV3 pro 3 moduly; DN 25 *AP* | PAW.MV25 | 3413
08. KOTLOVÉ A BYTOVÉ MĚŘICÍ SESTAVY | Horizontální distribuční rozdělovač - PAW.MV4 pro 4 moduly; DN 25 *AP* | PAW.MV25 | 3414
08. KOTLOVÉ A BYTOVÉ MĚŘICÍ SESTAVY | Horizontální distribuční rozdělovač - PAW.MV5 pro 5 modulů; DN 25 | PAW.MV25 | 3415
08. KOTLOVÉ A BYTOVÉ MĚŘICÍ SESTAVY | Horizontální distribuční rozdělovač - PAW.MV6 pro 6 modulů; DN 25 | PAW.MV25 | 3416
08. KOTLOVÉ A BYTOVÉ MĚŘICÍ SESTAVY | Hydraulický oddělovač - pro horizontální distribuční rozdělovač DN 25 - 1600l/h *AP* | PAW.HD1600 | 3442
08. KOTLOVÉ A BYTOVÉ MĚŘICÍ SESTAVY | Nástěnný držák - pro kotlový modul DN 25 *AP* | PAW.DS 3422 SET | 3422SET
08. KOTLOVÉ A BYTOVÉ MĚŘICÍ SESTAVY | Bezpečnostní pojistná skupina - pro horizontální distribuční rozdělovač DN 25 *AP* | PAW.PS 52543 | 52543
08. KOTLOVÉ A BYTOVÉ MĚŘICÍ SESTAVY | Napouštěcí a vypouštěcí sada - pro kotlové moduly DN 25 - 1" *AP* | PAW.VN 3461 | 3461
08. KOTLOVÉ A BYTOVÉ MĚŘICÍ SESTAVY | Kotlový modul HEAT BLOC K31 - nesměšovaný - DN 32; DAB.EVOPLUS 60/180 XM | PAW.K31-DN 32 | 39012EP6
08. KOTLOVÉ A BYTOVÉ MĚŘICÍ SESTAVY | Kotlový modul HEAT BLOC K31 - nesměšovaný - DN 32; DAB.EVOSTA3 60/180 X | PAW.K31-DN 32 | 39012EV6
08. KOTLOVÉ A BYTOVÉ MĚŘICÍ SESTAVY | Kotlový modul HEAT BLOC K31 - nesměšovaný - DN 32; Grundfos ALPHA2.1 L 32-60 *AP* | PAW.K31-DN 32 | 39012GH6
08. KOTLOVÉ A BYTOVÉ MĚŘICÍ SESTAVY | Kotlový modul HEAT BLOC K31 - nesměšovaný - DN 32; Grundfos UPM3 Auto L 32-70 | PAW.K31-DN 32 | 39012GM6
08. KOTLOVÉ A BYTOVÉ MĚŘICÍ SESTAVY | Kotlový modul HEAT BLOC K31 - nesměšovaný - DN 32; bez čerpadla *AP* | PAW.K31-DN 32 | 39012
08. KOTLOVÉ A BYTOVÉ MĚŘICÍ SESTAVY | Kotlový modul HEAT BLOC K32 - 3cestný směšovací ventil - DN 32; DAB.EVOPLUS 60/180 XM | PAW.K32-DN 32 | 39052MEP6
08. KOTLOVÉ A BYTOVÉ MĚŘICÍ SESTAVY | Kotlový modul HEAT BLOC K32 - 3cestný směšovací ventil - DN 32; DAB.EVOSTA3 60/180 X | PAW.K32-DN 32 | 39052MEV6
08. KOTLOVÉ A BYTOVÉ MĚŘICÍ SESTAVY | Kotlový modul HEAT BLOC K32 - 3cestný směšovací ventil - DN 32; Grundfos ALPHA2.1 L 32-60 *AP* | PAW.K32-DN 32 | 39052MGH6
08. KOTLOVÉ A BYTOVÉ MĚŘICÍ SESTAVY | Kotlový modul HEAT BLOC K32 - 3cestný směšovací ventil - DN 32; Grundfos UPM3 Auto L 32-70 | PAW.K32-DN 32 | 39052MGM6
08. KOTLOVÉ A BYTOVÉ MĚŘICÍ SESTAVY | Kotlový modul HEAT BLOC K32 - 3cestný směšovací ventil - DN 32; bez čerpadla *AP* | PAW.K32-DN 32 | 39052M
08. KOTLOVÉ A BYTOVÉ MĚŘICÍ SESTAVY | Kotlový modul HEAT BLOC K34 - 3cestný směšovací ventil - DN 32; DAB.EVOPLUS 60/180 XM | PAW.K34-DN 32 | 39062MEP6
08. KOTLOVÉ A BYTOVÉ MĚŘICÍ SESTAVY | Kotlový modul HEAT BLOC K34 - 3cestný směšovací ventil - DN 32; DAB.EVOSTA3 60/180 X | PAW.K34-DN 32 | 39062MEV6
08. KOTLOVÉ A BYTOVÉ MĚŘICÍ SESTAVY | Kotlový modul HEAT BLOC K34 - 3cestný směšovací ventil - DN 32; Grundfos ALPHA2.1 L 32-60 | PAW.K34-DN 32 | 39062MGH6
08. KOTLOVÉ A BYTOVÉ MĚŘICÍ SESTAVY | Kotlový modul HEAT BLOC K34 - 3cestný směšovací ventil - DN 32; Grundfos UPM3 Auto L 32-70 | PAW.K34-DN 32 | 39062MGM6
08. KOTLOVÉ A BYTOVÉ MĚŘICÍ SESTAVY | Kotlový modul HEAT BLOC K34 - 3cestný směšovací ventil - DN 32; bez čerpadla *AP* | PAW.K34-DN 32 | 39062M
08. KOTLOVÉ A BYTOVÉ MĚŘICÍ SESTAVY | Kotlový modul HEAT BLOC K38 - 4cestný směšovací ventil - DN 32; DAB.EVOPLUS 60/180 XM | PAW.K38-DN 32 | 39082MEP6
08. KOTLOVÉ A BYTOVÉ MĚŘICÍ SESTAVY | Kotlový modul HEAT BLOC K38 - 4cestný směšovací ventil - DN 32; DAB.EVOSTA3 60/180 X | PAW.K38-DN 32 | 39082MEV6
08. KOTLOVÉ A BYTOVÉ MĚŘICÍ SESTAVY | Kotlový modul HEAT BLOC K38 - 4cestný směšovací ventil - DN 32; Grundfos ALPHA2.1 L 32-60 | PAW.K38-DN 32 | 39082MGH6
08. KOTLOVÉ A BYTOVÉ MĚŘICÍ SESTAVY | Kotlový modul HEAT BLOC K38 - 4cestný směšovací ventil - DN 32; Grundfos UPM3 Auto L 32-70 | PAW.K38-DN 32 | 39082MGM6
08. KOTLOVÉ A BYTOVÉ MĚŘICÍ SESTAVY | Kotlový modul HEAT BLOC K38 - 4cestný směšovací ventil - DN 32; bez čerpadla | PAW.K38-DN 32 | 39082M
08. KOTLOVÉ A BYTOVÉ MĚŘICÍ SESTAVY | Horizontální distribuční rozdělovač - PAW.MV2 pro 2 moduly; DN 32 *AP* | PAW.MV32 | 3712
08. KOTLOVÉ A BYTOVÉ MĚŘICÍ SESTAVY | Horizontální distribuční rozdělovač - PAW.MV3 pro 3 moduly; DN 32 *AP* | PAW.MV32 | 3713
08. KOTLOVÉ A BYTOVÉ MĚŘICÍ SESTAVY | Horizontální distribuční rozdělovač - PAW.MV4 pro 4 moduly; DN 32 *AP* | PAW.MV32 | 3714
08. KOTLOVÉ A BYTOVÉ MĚŘICÍ SESTAVY | Horizontální distribuční rozdělovač - PAW.MV5 pro 5 modulů; DN 32 *AP* | PAW.MV32 | 3715
08. KOTLOVÉ A BYTOVÉ MĚŘICÍ SESTAVY | Horizontální distribuční rozdělovač - PAW.MV6 pro 6 modulů; DN 32 | PAW.MV32 | 3716
08. KOTLOVÉ A BYTOVÉ MĚŘICÍ SESTAVY | Hydraulický oddělovač - pro horizontální distribuční rozdělovač DN 32 - 4800l/h *AP* | PAW.HD4800 | 37421
08. KOTLOVÉ A BYTOVÉ MĚŘICÍ SESTAVY | Hydraulický oddělovač - pro horizontální distribuční rozdělovač DN 32 - 2600l/h *AP* | PAW.HD2600 | 3742
08. KOTLOVÉ A BYTOVÉ MĚŘICÍ SESTAVY | Set nástěnného držáku s montážní deskou - pro kotlový modul DN 32 *AP* | PAW.DS 3722 SET | 3722SET
08. KOTLOVÉ A BYTOVÉ MĚŘICÍ SESTAVY | Bezpečnostní pojistná skupina - pro horizontální distribuční rozdělovač DN 32 *AP* | PAW.PS 52553 | 52553
08. KOTLOVÉ A BYTOVÉ MĚŘICÍ SESTAVY | Napouštěcí a vypouštěcí sada - pro kotlové moduly DN 32 *AP* | PAW.VN 3761 | 3761
08. KOTLOVÉ A BYTOVÉ MĚŘICÍ SESTAVY | Kotlový modul HEAT BLOC K31 - nesměšovaný - DN 40; DAB.EVOPLUS B 60/250.40 M | PAW.K31-DN 40 | 41211EP6
08. KOTLOVÉ A BYTOVÉ MĚŘICÍ SESTAVY | Kotlový modul HEAT BLOC K31 - nesměšovaný - DN 40; DAB.EVOPLUS B 110/250.40 M | PAW.K31-DN 40 | 41211GL10
08. KOTLOVÉ A BYTOVÉ MĚŘICÍ SESTAVY | Kotlový modul HEAT BLOC K31 - nesměšovaný - DN 40; Grundfos Magna1 40-120 F | PAW.K31-DN 40 | 41211GL12
08. KOTLOVÉ A BYTOVÉ MĚŘICÍ SESTAVY | Kotlový modul HEAT BLOC K31 - nesměšovaný - DN 40; Grundfos Magna3 40-120 F | PAW.K31-DN 40 | 41211GH12
08. KOTLOVÉ A BYTOVÉ MĚŘICÍ SESTAVY | Kotlový modul HEAT BLOC K31 - nesměšovaný - DN 40; bez čerpadla *AP* | PAW.K31-DN 40 | 41211
08. KOTLOVÉ A BYTOVÉ MĚŘICÍ SESTAVY | Kotlový modul HEAT BLOC K32 - 3cestný směšovací ventil - DN 40; DAB.EVOPLUS B 60/250.40 M | PAW.K32-DN 40 | 41221MEP6
08. KOTLOVÉ A BYTOVÉ MĚŘICÍ SESTAVY | Kotlový modul HEAT BLOC K32 - 3cestný směšovací ventil - DN 40; DAB.EVOPLUS B 110/250.40 M | PAW.K32-DN 40 | 41221MGL10
08. KOTLOVÉ A BYTOVÉ MĚŘICÍ SESTAVY | Kotlový modul HEAT BLOC K32 - 3cestný směšovací ventil - DN 40; Grundfos Magna1 40-120 F | PAW.K32-DN 40 | 41221MGL12
08. KOTLOVÉ A BYTOVÉ MĚŘICÍ SESTAVY | Kotlový modul HEAT BLOC K32 - 3cestný směšovací ventil - DN 40; Grundfos Magna3 40-120 F | PAW.K32-DN 40 | 41221MGH12
08. KOTLOVÉ A BYTOVÉ MĚŘICÍ SESTAVY | Kotlový modul HEAT BLOC K32 - 3cestný směšovací ventil - DN 40; bez čerpadla | PAW.K32-DN 40 | 41221M
08. KOTLOVÉ A BYTOVÉ MĚŘICÍ SESTAVY | Horizontální rozdělovač - PAW.MV2 pro 2 moduly; DN 40 *AP* | PAW.MV40 | 4112
08. KOTLOVÉ A BYTOVÉ MĚŘICÍ SESTAVY | Horizontální rozdělovač - PAW.MV3 pro 3 moduly; DN 40 *AP* | PAW.MV40 | 4113
08. KOTLOVÉ A BYTOVÉ MĚŘICÍ SESTAVY | Horizontální rozdělovač - PAW.MV4 pro 4 moduly; DN 40 | PAW.MV40 | 4114
08. KOTLOVÉ A BYTOVÉ MĚŘICÍ SESTAVY | Nástěnný držák s montážní deskou - DN 40 *AP* | PAW.DR 41641 | 41641
08. KOTLOVÉ A BYTOVÉ MĚŘICÍ SESTAVY | Set nástěnných držáků horizontálního distribučního rozdělovače - DN 40 *AP* | PAW.DR 41651 | 41651
08. KOTLOVÉ A BYTOVÉ MĚŘICÍ SESTAVY | Kotlový modul HEAT BLOC K31 - nesměšovaný - DN 65; DAB.EVOPLUS B 100/280.50 M | PAW.K31-DN 65 | 51211EP6
08. KOTLOVÉ A BYTOVÉ MĚŘICÍ SESTAVY | Kotlový modul HEAT BLOC K31 - nesměšovaný - DN 65; Grundfos Magna1 50-120 F | PAW.K31-DN 65 | 51211GL12
08. KOTLOVÉ A BYTOVÉ MĚŘICÍ SESTAVY | Kotlový modul HEAT BLOC K31 - nesměšovaný - DN 65; Grundfos Magna3 50-120 F | PAW.K31-DN 65 | 51211GH12
08. KOTLOVÉ A BYTOVÉ MĚŘICÍ SESTAVY | Kotlový modul HEAT BLOC K31 - nesměšovaný - DN 65; bez čerpadla | PAW.K31-DN 65 | 51211
08. KOTLOVÉ A BYTOVÉ MĚŘICÍ SESTAVY | Kotlový modul HEAT BLOC K32 - 3cestný směšovací ventil - DN 65; DAB.EVOPLUS B 100/280.50 M | PAW.K32-DN 65 | 51221MEP6
08. KOTLOVÉ A BYTOVÉ MĚŘICÍ SESTAVY | Kotlový modul HEAT BLOC K32 - 3cestný směšovací ventil - DN 65; Grundfos Magna1 50-120 F | PAW.K32-DN 65 | 51221MGL12
08. KOTLOVÉ A BYTOVÉ MĚŘICÍ SESTAVY | Kotlový modul HEAT BLOC K32 - 3cestný směšovací ventil - DN 65; Grundfos Magna3 50-120 F | PAW.K32-DN 65 | 51221MGH12
08. KOTLOVÉ A BYTOVÉ MĚŘICÍ SESTAVY | Kotlový modul HEAT BLOC K32 - 3cestný směšovací ventil - DN 65; bez čerpadla *AP* | PAW.K32-DN 65 | 51221M
08. KOTLOVÉ A BYTOVÉ MĚŘICÍ SESTAVY | Horizontální distribuční rozdělovač - PAW.MV2 pro 2 kotlové moduly; DN 65 | PAW.MV50 | 5112
08. KOTLOVÉ A BYTOVÉ MĚŘICÍ SESTAVY | Horizontální distribuční rozdělovač - PAW.MV3 pro 3 kotlové moduly; DN 65 | PAW.MV50 | 5113
08. KOTLOVÉ A BYTOVÉ MĚŘICÍ SESTAVY | Horizontální distribuční rozdělovač - PAW.MV4 pro 4 kotlové moduly; DN 65 | PAW.MV50 | 5114
08. KOTLOVÉ A BYTOVÉ MĚŘICÍ SESTAVY | Set nástěnných držáků horizontálního distribučního rozdělovače - DN 65 | PAW.DR 41652 | 41652
08. KOTLOVÉ A BYTOVÉ MĚŘICÍ SESTAVY | Set nástěnného držáku horizontálního distribučního rozdělovače - DN 65 | PAW.DR 41642 | 41642
08. KOTLOVÉ A BYTOVÉ MĚŘICÍ SESTAVY | Set podlahových držáků horizontálního distribučního rozdělovače DN 40; DN 65 | PAW.DR 41671 | 41671
08. KOTLOVÉ A BYTOVÉ MĚŘICÍ SESTAVY | Redukční sada DN 40 - DN 32 *AP* | PAW.RS 40-32 | 41610
08. KOTLOVÉ A BYTOVÉ MĚŘICÍ SESTAVY | Redukční sada DN 65 - DN 32 *AP* | PAW.RS 50-32 | 5162
08. KOTLOVÉ A BYTOVÉ MĚŘICÍ SESTAVY | Redukční sada DN 65 - DN 40 | PAW.RS 50-40 | 51610
08. KOTLOVÉ A BYTOVÉ MĚŘICÍ SESTAVY | Redukční sada DN 25/DN 32 - H 11mm *AP* | PAW.RS | 37351
08. KOTLOVÉ A BYTOVÉ MĚŘICÍ SESTAVY | Redukční sada DN 25/DN 32 - H 24mm *AP* | PAW.RS | 3735
08. KOTLOVÉ A BYTOVÉ MĚŘICÍ SESTAVY | Sada pro obrácenou instalaci - DN 25 *AP* | PAW.REVERZ | 34241
08. KOTLOVÉ A BYTOVÉ MĚŘICÍ SESTAVY | Sada pro obrácenou instalaci - DN 32 *AP* | PAW.REVERZ | 3724
08. KOTLOVÉ A BYTOVÉ MĚŘICÍ SESTAVY | Matice - DN 25; 6/4" *AP* | PAW.M-PAW | 2155
08. KOTLOVÉ A BYTOVÉ MĚŘICÍ SESTAVY | Matice - DN 32; 2" | PAW.M-PAW | 2156
08. KOTLOVÉ A BYTOVÉ MĚŘICÍ SESTAVY | Servopohon - ke směšovacím ventilům PAW - 230V; 5Nm *AP* | PAW.SR5 | 705001
08. KOTLOVÉ A BYTOVÉ MĚŘICÍ SESTAVY | Servopohon - ke směšovacím ventilům PAW - 230V; 10Nm *AP* | PAW.SR10 | 705002
08. KOTLOVÉ A BYTOVÉ MĚŘICÍ SESTAVY | Servopohon - ke směšovacím ventilům PAW - 24V; 10Nm *AP* | PAW.SR10-24/3P | 7054
08. KOTLOVÉ A BYTOVÉ MĚŘICÍ SESTAVY | Servopohon - ke směšovacím ventilům PAW - 24V (spojité 0-10V); 10Nm | PAW.SR10-24/ST | 70541
08. KOTLOVÉ A BYTOVÉ MĚŘICÍ SESTAVY | Modul - pro přípravu teplé vody - bez cirkulace TV | PAW.FRIWA MICRO | 6400010
08. KOTLOVÉ A BYTOVÉ MĚŘICÍ SESTAVY | Modul - pro přípravu teplé vody - bez cirkulace TV | PAW.FRIWA MINI | 6401510
08. KOTLOVÉ A BYTOVÉ MĚŘICÍ SESTAVY | Modul - pro přípravu teplé vody - s cirkulací TV | PAW.FRIWA MINI-C | 6401515
08. KOTLOVÉ A BYTOVÉ MĚŘICÍ SESTAVY | Modul - pro přípravu teplé vody - bez cirkulace TV | PAW.FRIWA MIDI | 6405510
08. KOTLOVÉ A BYTOVÉ MĚŘICÍ SESTAVY | Modul - pro přípravu teplé vody - s cirkulací TV | PAW.FRIWA MIDI-C | 6405515
08. KOTLOVÉ A BYTOVÉ MĚŘICÍ SESTAVY | Modul - pro přípravu teplé vody - bez cirkulace TV | PAW.FRIWA MAXI | 6406510
08. KOTLOVÉ A BYTOVÉ MĚŘICÍ SESTAVY | Modul - pro přípravu teplé vody - s cirkulací TV | PAW.FRIWA MAXI-C | 6406515
08. KOTLOVÉ A BYTOVÉ MĚŘICÍ SESTAVY | Modul - pro přípravu teplé vody - bez cirkulace TV | PAW.FRIWA MEGA | 6407510
08. KOTLOVÉ A BYTOVÉ MĚŘICÍ SESTAVY | Modul - pro přípravu teplé vody - s cirkulací TV | PAW.FRIWA MEGA-C | 6407515
08. KOTLOVÉ A BYTOVÉ MĚŘICÍ SESTAVY | Modul - pro přípravu teplé vody mezi akumulací a zásobníkem TV - bez cirkulace TV | PAW.MODUL TEPLO | 6436465
08. KOTLOVÉ A BYTOVÉ MĚŘICÍ SESTAVY | Matice - DN 20; 1" *AP* | PAW.M-PAW | 2055
08. KOTLOVÉ A BYTOVÉ MĚŘICÍ SESTAVY | Napouštěcí a vypouštěcí ventil - 1/2" *AP* | PAW.PRISLUSENSTVI | 2260
08. KOTLOVÉ A BYTOVÉ MĚŘICÍ SESTAVY | Horizontální distribuční rozdělovač - PAW.MV3 pro 3 moduly; DN 20 *AP* | PAW.MV20 | 3113
08. KOTLOVÉ A BYTOVÉ MĚŘICÍ SESTAVY | Horizontální distribuční rozdělovač - PAW.MV4 pro 4 moduly; DN 20 *AP* | PAW.MV20 | 3114
08. KOTLOVÉ A BYTOVÉ MĚŘICÍ SESTAVY | Horizontální distribuční rozdělovač - PAW.MV6 pro 6 modulů; DN 20 *AP* | PAW.MV20 | 3116
08. KOTLOVÉ A BYTOVÉ MĚŘICÍ SESTAVY | Sada nástěnných držáků - pro horizontální distribuční rozdělovač DN 20 *AP* | PAW.DR 3121 | 3121
08. KOTLOVÉ A BYTOVÉ MĚŘICÍ SESTAVY | Set nástěnného držáku - pro kotlový modul DN 20 *AP* | PAW.DS 3122 SET | 3122SET
08. KOTLOVÉ A BYTOVÉ MĚŘICÍ SESTAVY | Hydraulický oddělovač - pro horizontální distribuční rozdělovač DN 20 - 950l/hod *AP* | PAW.HD950 | 3142
08. KOTLOVÉ A BYTOVÉ MĚŘICÍ SESTAVY | Hydraulický oddělovač - pro horizontální distribuční rozdělovač DN 20 - 2200l/hod *AP* | PAW.HD2200 | 31421
08. KOTLOVÉ A BYTOVÉ MĚŘICÍ SESTAVY | Kotlový modul HEAT BLOC K31 - nesměšovaný - bez čerpadla *AP* | PAW.K31-DN 20 | 32013
08. KOTLOVÉ A BYTOVÉ MĚŘICÍ SESTAVY | Kotlový modul HEAT BLOC K32 - 3cestný směšovací ventil - bez čerpadla *AP* | PAW.K32-DN 20 | 32053M
08. KOTLOVÉ A BYTOVÉ MĚŘICÍ SESTAVY | Kotlový modul HEAT BLOC K32 - 3cestný směšovací ventil - Grundfos ALPHA2.1 L 15-60 *AP* | PAW.K32-DN 20 | 32053MGH6
08. KOTLOVÉ A BYTOVÉ MĚŘICÍ SESTAVY | Kotlový modul HEAT BLOC K34 - 3cestný směšovací ventil - bez čerpadla *AP* | PAW.K34-DN 20 | 32063M
08. KOTLOVÉ A BYTOVÉ MĚŘICÍ SESTAVY | Kotlový modul HEAT BLOC K34 - 3cestný směšovací ventil - Grundfos ALPHA2.1 L 15-60 *AP* | PAW.K34-DN 20 | 32063MGH6
08. KOTLOVÉ A BYTOVÉ MĚŘICÍ SESTAVY | Držák - pro horizontální rozdělovače MV - DN 25 (34721) *AP* | PAW.DR 3421 | 3421
08. KOTLOVÉ A BYTOVÉ MĚŘICÍ SESTAVY | Montážní základna - DN 25 *AP* | PAW.PRISLUSENSTVI | 3425
08. KOTLOVÉ A BYTOVÉ MĚŘICÍ SESTAVY | Redukční sada - DN 25 - DN 20 *AP* | PAW.PRISLUSENSTVI | 34351
08. KOTLOVÉ A BYTOVÉ MĚŘICÍ SESTAVY | Horizontální distribuční rozdělovač - PAW.MV1 pro 1 další modul; DN 32 *AP* | PAW.MV32 | 3711
08. KOTLOVÉ A BYTOVÉ MĚŘICÍ SESTAVY | Držák horizontální rozdělovače MV - DN 32 *AP* | PAW.DR 3721 | 3721
08. KOTLOVÉ A BYTOVÉ MĚŘICÍ SESTAVY | Kotlový modul HEAT BLOC - 3cestný směšovací ventil - DN 25; bez čerpadla; pohon 24V; 0-10V *AP* | PAW.HEAT BLOC M34-MIX3 - DN25 | 44360611M
08. KOTLOVÉ A BYTOVÉ MĚŘICÍ SESTAVY | Kotlový modul HEAT BLOC - nesměšovaný - DN 32; bez čerpadla a pohonu *AP* | PAW.HEAT BLOC D31 - DN32 | 4439011
08. KOTLOVÉ A BYTOVÉ MĚŘICÍ SESTAVY | Kotlový modul HEAT BLOC ECO 34 - DN 32; bez čerpadla; pohon 230V *AP* | PAW.HEAT BLOC M34-MIX3 | 4439061
08. KOTLOVÉ A BYTOVÉ MĚŘICÍ SESTAVY | Jímka - pro ponorné čidlo - 6mm x 60mm *AP* | PAW.PRISLUSENSTVI | 566002
08. KOTLOVÉ A BYTOVÉ MĚŘICÍ SESTAVY | Směšovací ventil - pro vratnou vodu/zpátečku *AP* | PAW.FRIWA | 640425
09. REGULAČNÍ A BEZPEČNOSTNÍ ARMATURY | Tlaková expanzní nádoba - pro absorbování hydraulických rázů v potrubí - 0,16l; 10bar; 1/2" | IVAR.MICRON | 12A0000
10. REGULACE | Regulační sestava - 230V; konstantní teplota | IVAR.AUTOMIX CTD | 1170020
10. REGULACE | Regulační sestava - ekvitermní regulace; 230V | IVAR.AUTOMIX 10 | 1110000
10. REGULACE | Snímač pokojové teploty - kabel 15m | IVAR.AM 10 RB | 1110007
10. REGULACE | Dálkové ovládání regulátoru - kabel 15m | IVAR.AM 10 RC | 1110011
10. REGULACE | Bezdrátová regulační sestava - pro jeden topný okruh - 230V AC | IVAR.AM 20W | 1120020
10. REGULACE | Prodlužovací kabel - 5m | IVAR.AM KP | 1920095
10. REGULACE | Prodlužovací kabel - 10m | IVAR.AM KP | 1920096
10. REGULACE | Prodlužovací kabel - 20m | IVAR.AM KP | 1920102
11. OHŘÍVAČE TEPLÉ VODY A AKUMULAČNÍ NÁDOBY | Příruba pro instalaci elektrického topného článku - pr. 290mm; 1x návarek 6/4"; ocel | IVAR.KIT 500-3 | 4000509
12. FILTRACE A ÚPRAVA VODY | KIT pro automatické odkalení filtrů IVAR.SFG | IVAR.SELF CLEANING KIT | IVAFBOAR99
12. FILTRACE A ÚPRAVA VODY | Dávkovací čerpadlo - digitální; 0-4l/h | GEL.DOSAMATIC PPI | 106.191.X5
12. FILTRACE A ÚPRAVA VODY | Dávkovací čerpadlo - manuální; 0-1,5l/h | GEL.DOSAMATIC PPI X5M | 106.191.X5M
12. FILTRACE A ÚPRAVA VODY | Sloupcový filtr - pro odstraňování železa a manganu z vody - 030 | IVAR.DEFEMN 030 | IVA.103.DF
12. FILTRACE A ÚPRAVA VODY | Sloupcový filtr - pro odstraňování železa a manganu z vody - 045 | IVAR.DEFEMN 045 | IVA.104.DF
12. FILTRACE A ÚPRAVA VODY | Sloupcový filtr - pro odstraňování železa a manganu z vody - 075 | IVAR.DEFEMN 075 | IVA.107.DF
12. FILTRACE A ÚPRAVA VODY | Sloupcový filtr - pro odstraňování železa a manganu z vody - 110 | IVAR.DEFEMN 110 | IVA.111.DF
12. FILTRACE A ÚPRAVA VODY | Sloupcový filtr - pro odstraňování železa a manganu z vody - 140 | IVAR.DEFEMN 140 | IVA.114.DF
12. FILTRACE A ÚPRAVA VODY | Sloupcový filtr - pro odstraňování železa a manganu z vody - 200 | IVAR.DEFEMN 200 | IVA.120.DF
12. FILTRACE A ÚPRAVA VODY | Sloupcový filtr - pro odstraňování železa a manganu z vody - 320 | IVAR.DEFEMN 320 | IVA.132.DF
12. FILTRACE A ÚPRAVA VODY | Sloupcový filtr - pro odstraňování železa a manganu z vody - 500 | IVAR.DEFEMN 500 | IVA.150.DF
12. FILTRACE A ÚPRAVA VODY | Sloupcový filtr - pro odstraňování kalů z vody - 030 | IVAR.DESAND 030 | IVA.603.DS
12. FILTRACE A ÚPRAVA VODY | Sloupcový filtr - pro odstraňování kalů z vody - 045 | IVAR.DESAND 045 | IVA.604.DS
12. FILTRACE A ÚPRAVA VODY | Sloupcový filtr - pro odstraňování kalů z vody - 075 | IVAR.DESAND 075 | IVA.607.DS
12. FILTRACE A ÚPRAVA VODY | Sloupcový filtr - pro odstraňování kalů z vody - 110 | IVAR.DESAND 110 | IVA.611.DS
12. FILTRACE A ÚPRAVA VODY | Sloupcový filtr - pro odstraňování kalů z vody - 140 | IVAR.DESAND 140 | IVA.614.DS
12. FILTRACE A ÚPRAVA VODY | Sloupcový filtr - pro odstraňování kalů z vody - 200 | IVAR.DESAND 200 | IVA.620.DS
12. FILTRACE A ÚPRAVA VODY | Sloupcový filtr - pro odstraňování kalů z vody - 320 | IVAR.DESAND 320 | IVA.632.DS
12. FILTRACE A ÚPRAVA VODY | Sloupcový filtr - pro odstraňování kalů z vody - 500 | IVAR.DESAND 500 | IVA.650.DS
12. FILTRACE A ÚPRAVA VODY | Impulzní vodoměr - závitový, suchoběžný - 1/2"M | GEL.IVLI DRY | 120.090.00
12. FILTRACE A ÚPRAVA VODY | Impulzní vodoměr - závitový, suchoběžný - 3/4"M | GEL.IVLI DRY | 120.090.10
12. FILTRACE A ÚPRAVA VODY | Impulzní vodoměr - závitový, suchoběžný - 1"M | GEL.IVLI DRY | 120.090.20
12. FILTRACE A ÚPRAVA VODY | Impulzní vodoměr - závitový, suchoběžný - 5/4"M | GEL.IVLI DRY | 120.090.30
12. FILTRACE A ÚPRAVA VODY | Impulzní vodoměr - závitový, suchoběžný - 6/4"M | GEL.IVLI DRY | 120.090.40
12. FILTRACE A ÚPRAVA VODY | Impulzní vodoměr - závitový, suchoběžný - 2"M | GEL.IVLI DRY | 120.090.50
13. KULOVÉ UZÁVĚRY A SANITÁRNÍ ARMATURY | Kulový uzávěr voda s filtrem k čerpadlům - FILTR BALL - 1"x6/4"FF; páka | IVAR.51FP | 10011251
13. KULOVÉ UZÁVĚRY A SANITÁRNÍ ARMATURY | Podomítkový kulový uzávěr s možností dálkového ovládání - DN 15; s vodoměrem | IVAR.K4CC MONO | K4CCDF10100
13. KULOVÉ UZÁVĚRY A SANITÁRNÍ ARMATURY | Ovládací prvek - pro kulové uzávěry IVAR.K 4.0; K 4.1; K 4.2 | IVAR.KIT HAND 01 | KA00K40001
13. KULOVÉ UZÁVĚRY A SANITÁRNÍ ARMATURY | Ovládací prvek - pro kulové uzávěry IVAR.K 4.3 | IVAR.KIT HAND 02 | KA00K40004
13. KULOVÉ UZÁVĚRY A SANITÁRNÍ ARMATURY | Adaptérový přechod - 3/4"EK x G 3/4" | IVAR.AP 03 | AP004003
13. KULOVÉ UZÁVĚRY A SANITÁRNÍ ARMATURY | Montážní deska - 150x100x20mm; pro IVAR.KPLB 03 | IVAR.KRPL | IKRPL0004
13. KULOVÉ UZÁVĚRY A SANITÁRNÍ ARMATURY | Montážní deska - 250x160x20mm; pro IVAR.KPLD 03 | IVAR.KRPL | IKRPL0005
13. KULOVÉ UZÁVĚRY A SANITÁRNÍ ARMATURY | Náhradní díl kulového uzávěru - pro IVAR.K 4.0; K 4.1; K 4.2 | IVAR.KR | IKR00K00001
13. KULOVÉ UZÁVĚRY A SANITÁRNÍ ARMATURY | Náhradní díl kulového uzávěru - pro IVAR.K 4.3 | IVAR.KR | IKR00K00002
13. KULOVÉ UZÁVĚRY A SANITÁRNÍ ARMATURY | Vsuvka FASTEC - pro vzájemné spojení rozdělovačů - FASTEC Quick; F13 *AT* | IVAR.KA 00 | KA00K00008
14. NEREZOVÉ A PŘÍRUBOVÉ ARMATURY | Motorový pohon - s mezipřírubovou uzavírací klapkou WAFER J9 - DN 80; 230V; 39s; 100 Nm | IVAR.SAL + BRA.J9.100 | J9.80.SQL341E100
14. NEREZOVÉ A PŘÍRUBOVÉ ARMATURY | Motorový pohon - s mezipřírubovou uzavírací klapkou WAFER J9 - DN 80; 230V (0-10V); 39s; 100 Nm | IVAR.SAL + BRA.J9.100 | J9.80.SQL361E100
14. NEREZOVÉ A PŘÍRUBOVÉ ARMATURY | Motorový pohon - s mezipřírubovou uzavírací klapkou WAFER J9 - DN 100; 230V; 39s; 100 Nm | IVAR.SAL + BRA.J9.100 | J9.100.SQL341E100
14. NEREZOVÉ A PŘÍRUBOVÉ ARMATURY | Motorový pohon - s mezipřírubovou uzavírací klapkou WAFER J9 - DN 100; 230V (0-10V); 39s; 100 Nm | IVAR.SAL + BRA.J9.100 | J9.100.SQL361E100
14. NEREZOVÉ A PŘÍRUBOVÉ ARMATURY | Motorový pohon - s mezipřírubovou uzavírací klapkou WAFER J9 - DN 150; 230V; 47s; 400 Nm | IVAR.SAL + BRA.J9.100 | J9.150.SQL341E400
14. NEREZOVÉ A PŘÍRUBOVÉ ARMATURY | Motorový pohon - s mezipřírubovou uzavírací klapkou WAFER J9 - DN 150; 230V (0–10V); 47s; 400 Nm | IVAR.SAL + BRA.J9.100 | J9.150.SQL361E400
14. NEREZOVÉ A PŘÍRUBOVÉ ARMATURY | Elektronický přístroj pro měření diferenčního tlaku | BRA.EKOFLUX FLEX | EKOFLUX.FLEX1
14. NEREZOVÉ A PŘÍRUBOVÉ ARMATURY | Čidla pro měření na armaturách EKOFLUX - 1/4"F; pro DN 65-DN 200 | BRA.PPA 1 | PPA1.N1
14. NEREZOVÉ A PŘÍRUBOVÉ ARMATURY | Motorový pohon - s mezipřírubovou uzavírací klapkou WAFER J9 - DN 40; 230V; 120s; 40 Nm | IVAR.SAL + BRA.J9.100 | J9.40.SAL31
14. NEREZOVÉ A PŘÍRUBOVÉ ARMATURY | Motorový pohon - s mezipřírubovou uzavírací klapkou WAFER J9 - DN 40; 24V; 120s; 40 Nm | IVAR.SAL + BRA.J9.100 | J9.40.SAL81
14. NEREZOVÉ A PŘÍRUBOVÉ ARMATURY | Motorový pohon - s mezipřírubovou uzavírací klapkou WAFER J9 - DN 40; 0-10V; 120s; 40 Nm | IVAR.SAL + BRA.J9.100 | J9.40.SAL61
14. NEREZOVÉ A PŘÍRUBOVÉ ARMATURY | Motorový pohon - s mezipřírubovou uzavírací klapkou WAFER J9 - DN 50; 230V; 120s; 40 Nm | IVAR.SAL + BRA.J9.100 | J9.50.SAL31
14. NEREZOVÉ A PŘÍRUBOVÉ ARMATURY | Motorový pohon - s mezipřírubovou uzavírací klapkou WAFER J9 - DN 50; 24V; 120s; 40 Nm | IVAR.SAL + BRA.J9.100 | J9.50.SAL81
14. NEREZOVÉ A PŘÍRUBOVÉ ARMATURY | Motorový pohon - s mezipřírubovou uzavírací klapkou WAFER J9 - DN 50; 0-10V; 120s; 40 Nm | IVAR.SAL + BRA.J9.100 | J9.50.SAL61
14. NEREZOVÉ A PŘÍRUBOVÉ ARMATURY | Motorový pohon - s mezipřírubovou uzavírací klapkou WAFER J9 - DN 65; 230V; 120s; 40 Nm | IVAR.SAL + BRA.J9.100 | J9.65.SAL31
14. NEREZOVÉ A PŘÍRUBOVÉ ARMATURY | Motorový pohon - s mezipřírubovou uzavírací klapkou WAFER J9 - DN 65; 24V; 120s; 40 Nm | IVAR.SAL + BRA.J9.100 | J9.65.SAL81
14. NEREZOVÉ A PŘÍRUBOVÉ ARMATURY | Motorový pohon - s mezipřírubovou uzavírací klapkou WAFER J9 - DN 65; 0-10V; 120s; 40 Nm | IVAR.SAL + BRA.J9.100 | J9.65.SAL61
14. NEREZOVÉ A PŘÍRUBOVÉ ARMATURY | Motorový pohon - s mezipřírubovou uzavírací klapkou WAFER J9 - DN 80; 230V; 120s; 40 Nm | IVAR.SAL + BRA.J9.100 | J9.80.SAL31
14. NEREZOVÉ A PŘÍRUBOVÉ ARMATURY | Motorový pohon - s mezipřírubovou uzavírací klapkou WAFER J9 - DN 80; 24V; 120s; 40 Nm | IVAR.SAL + BRA.J9.100 | J9.80.SAL81
14. NEREZOVÉ A PŘÍRUBOVÉ ARMATURY | Motorový pohon - s mezipřírubovou uzavírací klapkou WAFER J9 - DN 80; 0-10V; 120s; 40 Nm | IVAR.SAL + BRA.J9.100 | J9.80.SAL61
14. NEREZOVÉ A PŘÍRUBOVÉ ARMATURY | Motorový pohon - s mezipřírubovou uzavírací klapkou WAFER J9 - DN 125; 230V; 39s; 100 Nm | IVAR.SAL + BRA.J9.100 | J9.125.SQL341E100
14. NEREZOVÉ A PŘÍRUBOVÉ ARMATURY | Motorový pohon - s mezipřírubovou uzavírací klapkou WAFER J9 - DN 125; 230V (0-10V); 39s; 100 Nm | IVAR.SAL + BRA.J9.100 | J9.125.SQL361E100
14. NEREZOVÉ A PŘÍRUBOVÉ ARMATURY | Motorový pohon - 230V; 3bodově; 120s; 40 Nm | IVAR.SAL | SAL31.00T40
14. NEREZOVÉ A PŘÍRUBOVÉ ARMATURY | Motorový pohon - 24V; 3bodově; 120s; 40 Nm | IVAR.SAL | SAL81.00T40
14. NEREZOVÉ A PŘÍRUBOVÉ ARMATURY | Motorový pohon - 24V; řízení 0-10V; 120s; 40 Nm | IVAR.SAL | SAL61.00T40
14. NEREZOVÉ A PŘÍRUBOVÉ ARMATURY | Motorový pohon - 230V; 3bodově; 39s; 100 Nm; pr. 17mm | IVAR.SQL | IVAR.SQL341E100
14. NEREZOVÉ A PŘÍRUBOVÉ ARMATURY | Motorový pohon - 230V; řízení 0-10V; 39s; 100 Nm; pr. 17mm | IVAR.SQL | IVAR.SQL361E100
14. NEREZOVÉ A PŘÍRUBOVÉ ARMATURY | Motorový pohon - 230V; 3bodově; 47s; 400 Nm; pr. 22mm | IVAR.SQL | IVAR.SQL341E400
14. NEREZOVÉ A PŘÍRUBOVÉ ARMATURY | Motorový pohon - 230V; řízení 0-10V; 47s; 400 Nm; pr. 22mm | IVAR.SQL | IVAR.SQL361E400
14. NEREZOVÉ A PŘÍRUBOVÉ ARMATURY | Adaptér na dřík armatury - 9mm/11mm | IVAR.ADAPTER | Q/Q0911BR
14. NEREZOVÉ A PŘÍRUBOVÉ ARMATURY | Adaptér na dřík armatury - 9mm/14mm | IVAR.ADAPTER | Q/Q0914BR
14. NEREZOVÉ A PŘÍRUBOVÉ ARMATURY | Adaptér na dřík armatury - 9mm/17mm | IVAR.ADAPTER | Q/Q0917BR
14. NEREZOVÉ A PŘÍRUBOVÉ ARMATURY | Adaptér na dřík armatury - 11mm/14mm | IVAR.ADAPTER | Q/Q1114BR
14. NEREZOVÉ A PŘÍRUBOVÉ ARMATURY | Adaptér na dřík armatury - 11mm/17mm | IVAR.ADAPTER | Q/Q1117BR
14. NEREZOVÉ A PŘÍRUBOVÉ ARMATURY | Adaptér na dřík armatury - 14mm/17mm | IVAR.ADAPTER | Q/Q1417BR
14. NEREZOVÉ A PŘÍRUBOVÉ ARMATURY | Adaptér na dřík armatury - 17mm/22mm | IVAR.ADAPTER | Q/Q1722BR
14. NEREZOVÉ A PŘÍRUBOVÉ ARMATURY | Adaptér na dřík armatury - pro IVAR.SAL - 9mm | IVAR.ADAPTER | J9.RED.09
14. NEREZOVÉ A PŘÍRUBOVÉ ARMATURY | Adaptér na dřík armatury - pro IVAR.SAL - 11mm | IVAR.ADAPTER | J9.RED.11
14. NEREZOVÉ A PŘÍRUBOVÉ ARMATURY | Adaptér na dřík armatury - pro IVAR.SAL - 14mm | IVAR.ADAPTER | J9.RED.14
15. NÁŘADÍ A OCHRANNÉ POMŮCKY | Pracovní tričko - vel. S; bílé | IVAR.H131 | H13181S
15. NÁŘADÍ A OCHRANNÉ POMŮCKY | Pracovní vesta funkční - odlehčená - vel. S; modrá | IVAR.H97-V | H9766S
15. NÁŘADÍ A OCHRANNÉ POMŮCKY | Pracovní vesta funkční - odlehčená - vel. M; modrá | IVAR.H97-V | H9766M
15. NÁŘADÍ A OCHRANNÉ POMŮCKY | Pracovní vesta funkční - odlehčená - vel. L; modrá | IVAR.H97-V | H9766L
15. NÁŘADÍ A OCHRANNÉ POMŮCKY | Pracovní vesta funkční - odlehčená - vel. XL; modrá | IVAR.H97-V | H9766XL
15. NÁŘADÍ A OCHRANNÉ POMŮCKY | Pracovní vesta funkční - odlehčená - vel. XXL; modrá | IVAR.H97-V | H9766XXL
15. NÁŘADÍ A OCHRANNÉ POMŮCKY | Pracovní vesta funkční - odlehčená - vel. XXXL; modrá | IVAR.H97-V | H9766XXXL
15. NÁŘADÍ A OCHRANNÉ POMŮCKY | Pracovní vesta funkční - odlehčená - vel. XXXXL; modrá | IVAR.H97-V | H9766XXXXL
15. NÁŘADÍ A OCHRANNÉ POMŮCKY | Pracovní vesta - prošívaná - vel. S; modrá | IVAR.H58-V | H5881S
15. NÁŘADÍ A OCHRANNÉ POMŮCKY | Pracovní vesta - prošívaná - vel. XXXXL; modrá | IVAR.H58-V | H5881XXXXL
15. NÁŘADÍ A OCHRANNÉ POMŮCKY | Pracovní mikina funkční - vel. S; modrá | IVAR.H97-M | H9761S
15. NÁŘADÍ A OCHRANNÉ POMŮCKY | Pracovní bunda - prošívaná - vel. S; modrá | IVAR.H59-B | H5994S
15. NÁŘADÍ A OCHRANNÉ POMŮCKY | Pracovní kalhoty - elastické - vel. 46; modré | IVAR.H23-K | H230746
15. NÁŘADÍ A OCHRANNÉ POMŮCKY | Pracovní kalhoty - elastické - vel. 48; modré | IVAR.H23-K | H230748
15. NÁŘADÍ A OCHRANNÉ POMŮCKY | Pracovní kalhoty - elastické - vel. 50; modré | IVAR.H23-K | H230750
15. NÁŘADÍ A OCHRANNÉ POMŮCKY | Pracovní kalhoty - elastické - vel. 52; modré | IVAR.H23-K | H230752
15. NÁŘADÍ A OCHRANNÉ POMŮCKY | Pracovní kalhoty - elastické - vel. 54; modré | IVAR.H23-K | H230754
15. NÁŘADÍ A OCHRANNÉ POMŮCKY | Pracovní kalhoty - elastické - vel. 56; modré | IVAR.H23-K | H230756
15. NÁŘADÍ A OCHRANNÉ POMŮCKY | Pracovní kalhoty - elastické - vel. 58; modré | IVAR.H23-K | H230758
15. NÁŘADÍ A OCHRANNÉ POMŮCKY | Pracovní kalhoty - elastické - vel. 60; modré | IVAR.H23-K | H230760
15. NÁŘADÍ A OCHRANNÉ POMŮCKY | Pracovní kalhoty - elastické - vel. 62; modré | IVAR.H23-K | H230762
15. NÁŘADÍ A OCHRANNÉ POMŮCKY | Pracovní kalhoty - elastické - vel. 64; modré | IVAR.H23-K | H230764
15. NÁŘADÍ A OCHRANNÉ POMŮCKY | Pracovní kalhoty - dlouhé - vel. 60; s páskem | IVAR.R8ED+02 | HKAH9701.60
15. NÁŘADÍ A OCHRANNÉ POMŮCKY | Pracovní kalhoty - dlouhé - vel. 62; s páskem | IVAR.R8ED+02 | HKAH9701.62
15. NÁŘADÍ A OCHRANNÉ POMŮCKY | Pracovní kalhoty - dlouhé - vel. 64; s páskem | IVAR.R8ED+02 | HKAH9701.64
15. NÁŘADÍ A OCHRANNÉ POMŮCKY | Pracovní kalhoty - krátké - vel. 60; s páskem | IVAR.R8ED+04 | HSAH9706.60
15. NÁŘADÍ A OCHRANNÉ POMŮCKY | Pracovní kalhoty - krátké - vel. 62; s páskem | IVAR.R8ED+04 | HSAH9706.62
15. NÁŘADÍ A OCHRANNÉ POMŮCKY | Pracovní blůza - vel. 48 | IVAR.R8ED+01 | HBAH9700.48
15. NÁŘADÍ A OCHRANNÉ POMŮCKY | Pracovní blůza - vel. 60 | IVAR.R8ED+01 | HBAH9700.60
15. NÁŘADÍ A OCHRANNÉ POMŮCKY | Pracovní blůza - vel. 62 | IVAR.R8ED+01 | HBAH9700.62
15. NÁŘADÍ A OCHRANNÉ POMŮCKY | Pracovní blůza - vel. 64 | IVAR.R8ED+01 | HBAH9700.64
15. NÁŘADÍ A OCHRANNÉ POMŮCKY | Elektrohydraulický lis - 230V; 21,6V; bez čelistí | IVAR.MINI-PRESS 22V ACC | 578010
15. NÁŘADÍ A OCHRANNÉ POMŮCKY | Elektrohydraulický lis - akumulátorový - 14,4V; 1,5Ah; bez čelistí | IVAR.MINI-PRESS ACC | 578012
15. NÁŘADÍ A OCHRANNÉ POMŮCKY | Elektrohydraulický lis - akumulátorový - 14,4V; 1,5Ah; včetně čelistí B | IVAR.MINI-PRESS ACC SET | 578012SET
15. NÁŘADÍ A OCHRANNÉ POMŮCKY | Akumulátor Li-Ion - 14,4v; 1,5Ah; pro IVAR.MINI-PRESS | IVAR.PRISLUSENSTVI | 571545
15. NÁŘADÍ A OCHRANNÉ POMŮCKY | Akumulátor Li-Ion - 14,4V; 3,0Ah; pro IVAR.MINI-PRESS | IVAR.PRISLUSENSTVI | 571555
15. NÁŘADÍ A OCHRANNÉ POMŮCKY | Síťový zdroj Li-Ion - 230V; 14,4V; pro IVAR.MINI-PRESS | IVAR.PRISLUSENSTVI | 571565
15. NÁŘADÍ A OCHRANNÉ POMŮCKY | Akumulátor Li-Ion - 21,6V; 1,5Ah; pro IVAR.MINI-PRESS | IVAR.PRISLUSENSTVI | 571570
16. SOLÁRNÍ SYSTÉMY | Stupnicový teploměr - 1/2" x d=50mm s červenou stupnicí *AP* | PAW.SOLAR BLOC MIDI BASIC-S | 21711SOL
16. SOLÁRNÍ SYSTÉMY | Stupnicový teploměr - 1/2" x d=50mm s modrou stupnicí *AP* | PAW.SOLAR BLOC MIDI BASIC-S | 21721SOL
16. SOLÁRNÍ SYSTÉMY | Napouštěcí a vypouštěcí jednotka DN 25 - 1 kus *AP* | PAW.K32 | 34611
16. SOLÁRNÍ SYSTÉMY | Teplotní čidlo - Pt1000/ - 50° C + 180° C/1,5m *AP* | PAW.SOLAR BLOC MIDI BASIC-PT | E13170
17. TEPELNÁ ČERPADLA | Oddělovací mezivýměník - 7-15kW - pro ITEC, ATHENA | IVAR.TER-OV | IHP086L0768
17. TEPELNÁ ČERPADLA | Oddělovací mezivýměník - 16-18kW - pro ITEC, ATHENA | IVAR.TER-OV | IHP086L0769
17. TEPELNÁ ČERPADLA | Oddělovací mezivýměník - 5-6kW - pro TČ ITEC | IVAR.TER-OV | IHP086L0767
17. TEPELNÁ ČERPADLA | Nástěnný držák - pro ATHENA | IVAR.TER-ND | IHP205068
17. TEPELNÁ ČERPADLA | Oběhové čerpadlo G UPM2 25-75 - 0-10V - pro ITEC XT, ITEC ECO (náhrada 086L0626) | IVAR.TER-OC | IHP204329
17. TEPELNÁ ČERPADLA | Oběhové čerpadlo MAXO 2-180-11-F02 KIT (0-10V, PWM) | IVAR.TER-OC | IHP207250
17. TEPELNÁ ČERPADLA | Tepelně izolovaná pružná hadice pro LEGEND - pr. 28mm; 600mm | IVAR.TER-HN | IHP086U6012
17. TEPELNÁ ČERPADLA | Pružná hadice - pro připojení LEGEND, ATEC, ITEC ECO - pr. 22mm; 550mm | IVAR.TER-HO | IHP086U9854
17. TEPELNÁ ČERPADLA | Pružná hadice - pro připojení LEGEND, ATEC, ITEC ECO - opletená; pr. 28mm; 550mm | IVAR.TER-HO | IHP086U9855
17. TEPELNÁ ČERPADLA | *UV*Webserver - pro LEGEND (206495) | IVAR.TER-WS | IHP086L1898
17. TEPELNÁ ČERPADLA | Rámový podstavec - pro venkovní jednotku AURA, ITEC ECO 5 a 8 (do 200kg) - se silentbloky | IVAR.TER-RP | IHP086SP740A
17. TEPELNÁ ČERPADLA | Rámový podstavec - pro venkovní jednotku AURA, ITEC ECO 12 a 16 (do 200kg) - se silentbloky | IVAR.TER-RP | IHP086SP740B
17. TEPELNÁ ČERPADLA | Webserver - DCM (LAN) - pro ITEC XT, ITEC ECO; LEGEND | IVAR.TER-WS | IHP086L1899
18. FANCOILY | Regulace - pro fancoily IVAR - nezávislá plynulá regulace - 230V | IVAR.644 | ECA644II
18. FANCOILY | Regulace - pro fancoily IVAR - vestavná regulace - 230V; WiFi modul | IVAR.644 | EWF644II
18. FANCOILY | Regulace - pro fancoily IVAR - nezávislá 4rychlostní regulace - 230V | IVAR.543 | E2T543II
18. FANCOILY | Elektronický termostat - 230V | IVAR.TFM | TFM01M
18. FANCOILY | Digitální termostat - 230V | IVAR.TFZ | TFZ01M
18. FANCOILY | Dotyková regulace - pro fancoily ECI | IVAR.TOUCH | I07916932
18. FANCOILY | Konzole IR - pro fancoily ECI-DC | IVAR.IR | I07916997
19. KLIMATIZACE | Splitová klimatizace INVERTER - IVAR.XREVO-18 | IVAR.XREVO-18 | I07010643
19. KLIMATIZACE | Splitová klimatizace INVERTER - IVAR.XREVO-24 | IVAR.XREVO-24 | I07010647
19. KLIMATIZACE | Splitová klimatizace TRIAL INVERTER - IVAR.XREVO-24 T | IVAR.XREVO-24 T | I07010667
20. NUCENÉ VĚTRÁNÍ S REKUPERACÍ | Zesilovač - pr. 75mm nebo 90mm; classic | IVAR.AIRC SKR | 78300001
20. NUCENÉ VĚTRÁNÍ S REKUPERACÍ | Připojovací sada - pro napojení SMARTY - 4x DN 160 | IVAR.AIR DS | 78316820
20. NUCENÉ VĚTRÁNÍ S REKUPERACÍ | *UV* Rámeček - černý; 298x80x30mm; (alt.78312695) | IVAR.AIR-RAMECEK | 78312690