## novinky
CENÍK IVAR CS + TT 2026 - NOVINKY
- platnost uvedených cen od 31.8.2026, uvedené ceny jsou bez DPH
poznámka | kapitola | název | typ | kód | DPC EUR
| 01. POTRUBÍ A PRESS FITINKY ALPEX/PEX | Držák sanitárních nástěnek - do sádrokartonu - 1/2"Fx16/2 | IVAR.FIX 5732 MP | 520530MP | 46
| 01. POTRUBÍ A PRESS FITINKY ALPEX/PEX | Držák sanitárních nástěnek - do sádrokartonu - 1/2"Fx20/2 | IVAR.FIX 5732 MP | 520531MP | 50.4
| 01. POTRUBÍ A PRESS FITINKY ALPEX/PEX | Ochranná trubka - červená - 100m | IVAR.HK 1617 | 79916200 | 0.8
| 01. POTRUBÍ A PRESS FITINKY ALPEX/PEX | Ochranná trubka - černá - 50m | IVAR.HK 1620 | 79818203 | 1.2
| 01. POTRUBÍ A PRESS FITINKY ALPEX/PEX | Vsuvka PRESS - pro připojení potrubí CU/C-STEEL - 15x16/2 | IVAR.MP 5736 | 512114MPC | 14.2
| 01. POTRUBÍ A PRESS FITINKY ALPEX/PEX | Vsuvka PRESS - pro připojení potrubí CU/C-STEEL - 15x20/2 | IVAR.MP 5736 | 512115MPC | 18.6
| 01. POTRUBÍ A PRESS FITINKY ALPEX/PEX | Vsuvka PRESS - pro připojení potrubí CU/C-STEEL - 22x20/2 | IVAR.MP 5736 | 512116MPC | 24.7
| 01. POTRUBÍ A PRESS FITINKY ALPEX/PEX | Vsuvka PRESS - pro připojení potrubí CU/C-STEEL - 22x26/3 | IVAR.MP 5736 | 512117MPC | 25.7
| 01. POTRUBÍ A PRESS FITINKY ALPEX/PEX | Vsuvka PRESS - pro připojení potrubí CU/C-STEEL - 28x32/3 | IVAR.MP 5736 | 512119MPC | 38.7
původní: 88616100 | 01. POTRUBÍ A PRESS FITINKY ALPEX/PEX | Vsuvka PRESS-PPSU - 16x16 | IVAR.V PPSU | 82816100 | 4.58
původní: 88620100 | 01. POTRUBÍ A PRESS FITINKY ALPEX/PEX | Vsuvka PRESS-PPSU - 20x20 | IVAR.V PPSU | 82820100 | 6.69
původní: 88626100 | 01. POTRUBÍ A PRESS FITINKY ALPEX/PEX | Vsuvka PRESS-PPSU - 26x26 | IVAR.V PPSU | 82826100 | 7.73
původní: 88632100 | 01. POTRUBÍ A PRESS FITINKY ALPEX/PEX | Vsuvka PRESS-PPSU - 32x32 | IVAR.V PPSU | 82832100 | 11.9
| 01. POTRUBÍ A PRESS FITINKY ALPEX/PEX | Vsuvka PRESS-PPSU - 40x40 | IVAR.V PPSU | 88440100 | 23.3
| 01. POTRUBÍ A PRESS FITINKY ALPEX/PEX | Vsuvka PRESS-PPSU - 50x50 | IVAR.V PPSU | 88450100 | 30.2
| 01. POTRUBÍ A PRESS FITINKY ALPEX/PEX | Vsuvka PRESS-PPSU - 63x63 | IVAR.V PPSU | 88463100 | 75.3
původní: 88620130 | 01. POTRUBÍ A PRESS FITINKY ALPEX/PEX | Vsuvka PRESS-PPSU - redukovaná - 20x16 | IVAR.VR PPSU | 82820130 | 5.25
původní:88626130 | 01. POTRUBÍ A PRESS FITINKY ALPEX/PEX | Vsuvka PRESS-PPSU - redukovaná - 26x16 | IVAR.VR PPSU | 82826130 | 6.9
původní:88626150 | 01. POTRUBÍ A PRESS FITINKY ALPEX/PEX | Vsuvka PRESS-PPSU - redukovaná - 26x20 | IVAR.VR PPSU | 82826150 | 7.11
původní:88632150 | 01. POTRUBÍ A PRESS FITINKY ALPEX/PEX | Vsuvka PRESS-PPSU - redukovaná - 32x20 | IVAR.VR PPSU | 82832150 | 10.4
původní:88632160 | 01. POTRUBÍ A PRESS FITINKY ALPEX/PEX | Vsuvka PRESS-PPSU - redukovaná - 32x26 | IVAR.VR PPSU | 82832160 | 10.4
| 01. POTRUBÍ A PRESS FITINKY ALPEX/PEX | Vsuvka PRESS-PPSU - redukovaná - 40x26 | IVAR.VR PPSU | 82840160 | 20.2
původní:88440170 | 01. POTRUBÍ A PRESS FITINKY ALPEX/PEX | Vsuvka PRESS-PPSU - redukovaná - 40x32 | IVAR.VR PPSU | 82840170 | 20.2
| 01. POTRUBÍ A PRESS FITINKY ALPEX/PEX | Vsuvka PRESS-PPSU - redukovaná - 50x32 | IVAR.VR PPSU | 82850170 | 26.4
| 01. POTRUBÍ A PRESS FITINKY ALPEX/PEX | Vsuvka PRESS-PPSU - redukovaná - 50x40 | IVAR.VR PPSU | 88450180 | 27.3
| 01. POTRUBÍ A PRESS FITINKY ALPEX/PEX | Vsuvka PRESS-PPSU - redukovaná - 63x40 | IVAR.VR PPSU | 88463180 | 59.5
| 01. POTRUBÍ A PRESS FITINKY ALPEX/PEX | Vsuvka PRESS-PPSU - redukovaná - 63x50 | IVAR.VR PPSU | 88463190 | 64.5
původní:88616200 | 01. POTRUBÍ A PRESS FITINKY ALPEX/PEX | Koleno PRESS 90° - PPSU - 16x16 | IVAR.K PPSU | 82816202 | 5.33
původní:88620200 | 01. POTRUBÍ A PRESS FITINKY ALPEX/PEX | Koleno PRESS 90° - PPSU - 20x20 | IVAR.K PPSU | 82820202 | 6.38
původní:88626200 | 01. POTRUBÍ A PRESS FITINKY ALPEX/PEX | Koleno PRESS 90° - PPSU - 26x26 | IVAR.K PPSU | 82826202 | 9.75
původní:88632200 | 01. POTRUBÍ A PRESS FITINKY ALPEX/PEX | Koleno PRESS 90° - PPSU - 32x32 | IVAR.K PPSU | 82832202 | 14
| 01. POTRUBÍ A PRESS FITINKY ALPEX/PEX | Koleno PRESS 90° - PPSU - 40x40 | IVAR.K PPSU | 88440200 | 26.1
| 01. POTRUBÍ A PRESS FITINKY ALPEX/PEX | Koleno PRESS 90° - PPSU - 50x50 | IVAR.K PPSU | 88450200 | 34.5
| 01. POTRUBÍ A PRESS FITINKY ALPEX/PEX | Koleno PRESS 90° - PPSU - 63x63 | IVAR.K PPSU | 88463200 | 91
původní:88626201 | 01. POTRUBÍ A PRESS FITINKY ALPEX/PEX | Koleno PRESS 45° - PPSU - 26x26 (2023) | IVAR.K45 PPSU | 82826201 | 10.7
původní:88632201 | 01. POTRUBÍ A PRESS FITINKY ALPEX/PEX | Koleno PRESS 45° - PPSU - 32x32 | IVAR.K45 PPSU | 82832201 | 22.3
| 01. POTRUBÍ A PRESS FITINKY ALPEX/PEX | Koleno PRESS 45° - PPSU - 40x40 | IVAR.K45 PPSU | 88440201 | 31.6
| 01. POTRUBÍ A PRESS FITINKY ALPEX/PEX | Koleno PRESS 45° - PPSU - 50x50 | IVAR.K45 PPSU | 88450201 | 39.5
| 01. POTRUBÍ A PRESS FITINKY ALPEX/PEX | Koleno PRESS 45° - PPSU - 63x63 | IVAR.K45 PPSU | 88463201 | 104
původní:88616300 | 01. POTRUBÍ A PRESS FITINKY ALPEX/PEX | T-kus PRESS-PPSU - 16x16x16 | IVAR.T PPSU | 82816300 | 6.9
původní:88620300 | 01. POTRUBÍ A PRESS FITINKY ALPEX/PEX | T-kus PRESS-PPSU - 20x20x20 | IVAR.T PPSU | 82820300 | 8.43
původní:88626300 | 01. POTRUBÍ A PRESS FITINKY ALPEX/PEX | T-kus PRESS-PPSU - 26x26x26 | IVAR.T PPSU | 82826300 | 12.8
původní:88632300 | 01. POTRUBÍ A PRESS FITINKY ALPEX/PEX | T-kus PRESS-PPSU - 32x32x32 | IVAR.T PPSU | 82832300 | 28.4
| 01. POTRUBÍ A PRESS FITINKY ALPEX/PEX | T-kus PRESS-PPSU - 40x40x40 | IVAR.T PPSU | 88440300 | 36.2
| 01. POTRUBÍ A PRESS FITINKY ALPEX/PEX | T-kus PRESS-PPSU - 50x50x50 | IVAR.T PPSU | 88450300 | 50.6
| 01. POTRUBÍ A PRESS FITINKY ALPEX/PEX | T-kus PRESS-PPSU - 63x63x63 | IVAR.T PPSU | 88463300 | 159
původní:88616350 | 01. POTRUBÍ A PRESS FITINKY ALPEX/PEX | T-kus PRESS-PPSU - redukovaný - 16x20x16 | IVAR.TR PPSU | 82816350 | 7.48
původní:88620333 | 01. POTRUBÍ A PRESS FITINKY ALPEX/PEX | T-kus PRESS-PPSU - redukovaný - 20x16x16 | IVAR.TR PPSU | 82820333 | 7.97
původní:88620330 | 01. POTRUBÍ A PRESS FITINKY ALPEX/PEX | T-kus PRESS-PPSU - redukovaný - 20x16x20 | IVAR.TR PPSU | 82820330 | 8.22
původní:88620303 | 01. POTRUBÍ A PRESS FITINKY ALPEX/PEX | T-kus PRESS-PPSU - redukovaný - 20x20x16 | IVAR.TR PPSU | 82820303 | 8.06
původní:88620360 | 01. POTRUBÍ A PRESS FITINKY ALPEX/PEX | T-kus PRESS-PPSU - redukovaný - 20x26x20 | IVAR.TR PPSU | 82820360 | 9.96
původní:88626335 | 01. POTRUBÍ A PRESS FITINKY ALPEX/PEX | T-kus PRESS-PPSU - redukovaný - 26x16x20 | IVAR.TR PPSU | 82826335 | 10.4
původní:88626330 | 01. POTRUBÍ A PRESS FITINKY ALPEX/PEX | T-kus PRESS-PPSU - redukovaný - 26x16x26 | IVAR.TR PPSU | 82826330 | 10.9
| 01. POTRUBÍ A PRESS FITINKY ALPEX/PEX | T-kus PRESS-PPSU - redukovaný - 26x20x16 | IVAR.TR PPSU | 82826353 | 10.9
původní:88626355 | 01. POTRUBÍ A PRESS FITINKY ALPEX/PEX | T-kus PRESS-PPSU - redukovaný - 26x20x20 | IVAR.TR PPSU | 82826355 | 10.2
původní:88626350 | 01. POTRUBÍ A PRESS FITINKY ALPEX/PEX | T-kus PRESS-PPSU - redukovaný - 26x20x26 | IVAR.TR PPSU | 82826350 | 11.6
původní:88626303 | 01. POTRUBÍ A PRESS FITINKY ALPEX/PEX | T-kus PRESS-PPSU - redukovaný - 26x26x16 | IVAR.TR PPSU | 82826303 | 15.3
původní:88626305 | 01. POTRUBÍ A PRESS FITINKY ALPEX/PEX | T-kus PRESS-PPSU - redukovaný - 26x26x20 | IVAR.TR PPSU | 82826305 | 12
původní:88632330 | 01. POTRUBÍ A PRESS FITINKY ALPEX/PEX | T-kus PRESS-PPSU - redukovaný - 32x16x32 | IVAR.TR PPSU | 82832330 | 15.5
| 01. POTRUBÍ A PRESS FITINKY ALPEX/PEX | T-kus PRESS-PPSU - redukovaný - 32x20x26 | IVAR.TR PPSU | 82832356 | 16.5
původní:88632350 | 01. POTRUBÍ A PRESS FITINKY ALPEX/PEX | T-kus PRESS-PPSU - redukovaný - 32x20x32 | IVAR.TR PPSU | 82832350 | 16.9
původní:88632366 | 01. POTRUBÍ A PRESS FITINKY ALPEX/PEX | T-kus PRESS-PPSU - redukovaný - 32x26x26 | IVAR.TR PPSU | 82832366 | 16.8
původní:88632360 | 01. POTRUBÍ A PRESS FITINKY ALPEX/PEX | T-kus PRESS-PPSU - redukovaný - 32x26x32 | IVAR.TR PPSU | 82832360 | 16.4
původní:88440350 | 01. POTRUBÍ A PRESS FITINKY ALPEX/PEX | T-kus PRESS-PPSU - redukovaný - 40x20x40 | IVAR.TR PPSU | 82840350 | 31.4
původní:88440360 | 01. POTRUBÍ A PRESS FITINKY ALPEX/PEX | T-kus PRESS-PPSU - redukovaný - 40x26x40 | IVAR.TR PPSU | 82840360 | 31.4
původní:88440370 | 01. POTRUBÍ A PRESS FITINKY ALPEX/PEX | T-kus PRESS-PPSU - redukovaný - 40x32x40 | IVAR.TR PPSU | 82840370 | 31.4
| 01. POTRUBÍ A PRESS FITINKY ALPEX/PEX | T-kus PRESS-PPSU - redukovaný - 50x20x50 | IVAR.TR PPSU | 82850350 | 43.4
| 01. POTRUBÍ A PRESS FITINKY ALPEX/PEX | T-kus PRESS-PPSU - redukovaný - 50x26x50 | IVAR.TR PPSU | 82850360 | 46.7
| 01. POTRUBÍ A PRESS FITINKY ALPEX/PEX | T-kus PRESS-PPSU - redukovaný - 50x32x50 | IVAR.TR PPSU | 82850370 | 47.5
| 01. POTRUBÍ A PRESS FITINKY ALPEX/PEX | T-kus PRESS-PPSU - redukovaný - 50x40x50 | IVAR.TR PPSU | 88450380 | 40.8
| 01. POTRUBÍ A PRESS FITINKY ALPEX/PEX | T-kus PRESS-PPSU - redukovaný - 63x32x63 | IVAR.TR PPSU | 82863370 | 86.8
| 01. POTRUBÍ A PRESS FITINKY ALPEX/PEX | T-kus PRESS-PPSU - redukovaný - 63x40x63 | IVAR.TR PPSU | 88463380 | 142
| 01. POTRUBÍ A PRESS FITINKY ALPEX/PEX | T-kus PRESS-PPSU - redukovaný - 63x50x63 | IVAR.TR PPSU | 88463390 | 149
původní:88616820 | 01. POTRUBÍ A PRESS FITINKY ALPEX/PEX | Víčko PRESS-PPSU - 16 | IVAR.Z PPSU | 82816820 | 3.39
| 01. POTRUBÍ A PRESS FITINKY ALPEX/PEX | Víčko PRESS-PPSU - 20 | IVAR.Z PPSU | 82820820 | 3.77
| 01. POTRUBÍ A PRESS FITINKY ALPEX/PEX | Víčko PRESS-PPSU - 26 | IVAR.Z PPSU | 82826820 | 5.46
| 01. POTRUBÍ A PRESS FITINKY ALPEX/PEX | Víčko PRESS-PPSU - 32 | IVAR.Z PPSU | 82832820 | 7.14
| 01. POTRUBÍ A PRESS FITINKY ALPEX/PEX | Koleno PRESS 90° - PPSU - 16x16 | IVAR.KZ PPSU | 82816220 | 5.09
| 01. POTRUBÍ A PRESS FITINKY ALPEX/PEX | Koleno PRESS 90° - PPSU - 20x20 | IVAR.KZ PPSU | 82820220 | 6.06
| 01. POTRUBÍ A PRESS FITINKY ALPEX/PEX | Přechodka PRESS-PPSU - závit vnější - 16x1/2"M | IVAR.PZ PPSU | 82816762 | 5.78
| 01. POTRUBÍ A PRESS FITINKY ALPEX/PEX | Přechodka PRESS-PPSU - závit vnější - 20x1/2"M | IVAR.PZ PPSU | 82820762 | 6.78
| 01. POTRUBÍ A PRESS FITINKY ALPEX/PEX | Přechodka PRESS-PPSU - závit vnější - 20x3/4"M | IVAR.PZ PPSU | 82820763 | 7.7
| 01. POTRUBÍ A PRESS FITINKY ALPEX/PEX | Rozdělovač - PPSU - s vývody EK - 3/4"xEK; 2cestný | IVAR.R PPSU | 82800502 | 25.5
| 01. POTRUBÍ A PRESS FITINKY ALPEX/PEX | Rozdělovač - PPSU - s vývody EK - 3/4"xEK; 3cestný | IVAR.R PPSU | 82800503 | 30.2
| 01. POTRUBÍ A PRESS FITINKY ALPEX/PEX | Přechodka PPSU - závit vnější/převlečná matice - 3/4" | IVAR.PM PPSU | 82826675 | 16
| 01. POTRUBÍ A PRESS FITINKY ALPEX/PEX | Víčko - PPSU - 3/4"F | IVAR.VR PPSU | 82800515 | 7.06
| 02. POTRUBÍ A PRESS FITINKY OCEL | Nátrubek - nerez AISI 304 - 15mm | IVAR.IVN410 | IVN410.15 | 4.53
| 02. POTRUBÍ A PRESS FITINKY OCEL | Nátrubek - nerez AISI 304 - 18mm | IVAR.IVN410 | IVN410.18 | 4.84
| 02. POTRUBÍ A PRESS FITINKY OCEL | Nátrubek - nerez AISI 304 - 22mm | IVAR.IVN410 | IVN410.22 | 5.87
| 02. POTRUBÍ A PRESS FITINKY OCEL | Nátrubek - nerez AISI 304 - 28mm | IVAR.IVN410 | IVN410.28 | 7.01
| 02. POTRUBÍ A PRESS FITINKY OCEL | Nátrubek - nerez AISI 304 - 35mm | IVAR.IVN410 | IVN410.35 | 8.15
| 02. POTRUBÍ A PRESS FITINKY OCEL | Nátrubek - nerez AISI 304 - 42mm | IVAR.IVN410 | IVN410.42 | 10.6
| 02. POTRUBÍ A PRESS FITINKY OCEL | Nátrubek - nerez AISI 304 - 54mm | IVAR.IVN410 | IVN410.54 | 13.4
| 02. POTRUBÍ A PRESS FITINKY OCEL | Nátrubek - nerez AISI 304 - 76,1mm | IVAR.IVN410 | IVN410.76 | 67.9
| 02. POTRUBÍ A PRESS FITINKY OCEL | Nátrubek - nerez AISI 304 - 88,9mm | IVAR.IVN410 | IVN410.89 | 77.6
| 02. POTRUBÍ A PRESS FITINKY OCEL | Nátrubek - nerez AISI 304 - 108mm | IVAR.IVN410 | IVN410.108 | 98.7
| 02. POTRUBÍ A PRESS FITINKY OCEL | Oblouk 90° - nerez AISI 304 - 15mm | IVAR.IVN420 | IVN420.15 | 6.42
| 02. POTRUBÍ A PRESS FITINKY OCEL | Oblouk 90° - nerez AISI 304 - 18mm | IVAR.IVN420 | IVN420.18 | 7.64
| 02. POTRUBÍ A PRESS FITINKY OCEL | Oblouk 90° - nerez AISI 304 - 22mm | IVAR.IVN420 | IVN420.22 | 8.78
| 02. POTRUBÍ A PRESS FITINKY OCEL | Oblouk 90° - nerez AISI 304 - 28mm | IVAR.IVN420 | IVN420.28 | 11.1
| 02. POTRUBÍ A PRESS FITINKY OCEL | Oblouk 90° - nerez AISI 304 - 35mm | IVAR.IVN420 | IVN420.35 | 17.5
| 02. POTRUBÍ A PRESS FITINKY OCEL | Oblouk 90° - nerez AISI 304 - 42mm | IVAR.IVN420 | IVN420.42 | 32.1
| 02. POTRUBÍ A PRESS FITINKY OCEL | Oblouk 90° - nerez AISI 304 - 54mm | IVAR.IVN420 | IVN420.54 | 43.8
| 02. POTRUBÍ A PRESS FITINKY OCEL | Oblouk 90° - nerez AISI 304 - 76,1mm | IVAR.IVN420 | IVN420.76 | 105
| 02. POTRUBÍ A PRESS FITINKY OCEL | Oblouk 90° - nerez AISI 304 - 88,9mm | IVAR.IVN420 | IVN420.89 | 128
| 02. POTRUBÍ A PRESS FITINKY OCEL | Oblouk 90° - nerez AISI 304 - 108mm | IVAR.IVN420 | IVN420.108 | 175
| 02. POTRUBÍ A PRESS FITINKY OCEL | Redukce - s jedním zásuvným koncem - nerez AISI 304 - 18-15mm | IVAR.IVN412 | IVN412.1815 | 5.31
| 02. POTRUBÍ A PRESS FITINKY OCEL | Redukce - s jedním zásuvným koncem - nerez AISI 304 - 22-15mm | IVAR.IVN412 | IVN412.2215 | 6.06
| 02. POTRUBÍ A PRESS FITINKY OCEL | Redukce - s jedním zásuvným koncem - nerez AISI 304 - 22-18mm | IVAR.IVN412 | IVN412.2218 | 6.46
| 02. POTRUBÍ A PRESS FITINKY OCEL | Redukce - s jedním zásuvným koncem - nerez AISI 304 - 28-15mm | IVAR.IVN412 | IVN412.2815 | 7.79
| 02. POTRUBÍ A PRESS FITINKY OCEL | Redukce - s jedním zásuvným koncem - nerez AISI 304 - 28-18mm | IVAR.IVN412 | IVN412.2818 | 7.68
| 02. POTRUBÍ A PRESS FITINKY OCEL | Redukce - s jedním zásuvným koncem - nerez AISI 304 - 28-22mm | IVAR.IVN412 | IVN412.2822 | 7.56
| 02. POTRUBÍ A PRESS FITINKY OCEL | Redukce - s jedním zásuvným koncem - nerez AISI 304 - 35-18mm | IVAR.IVN412 | IVN412.3518 | 14.5
| 02. POTRUBÍ A PRESS FITINKY OCEL | Redukce - s jedním zásuvným koncem - nerez AISI 304 - 35-22mm | IVAR.IVN412 | IVN412.3522 | 9.96
| 02. POTRUBÍ A PRESS FITINKY OCEL | Redukce - s jedním zásuvným koncem - nerez AISI 304 - 35-28mm | IVAR.IVN412 | IVN412.3528 | 10.4
| 02. POTRUBÍ A PRESS FITINKY OCEL | Redukce - s jedním zásuvným koncem - nerez AISI 304 - 42-18mm | IVAR.IVN412 | IVN412.4218 | 26.8
| 02. POTRUBÍ A PRESS FITINKY OCEL | Redukce - s jedním zásuvným koncem - nerez AISI 304 - 42-22mm | IVAR.IVN412 | IVN412.4222 | 18.5
| 02. POTRUBÍ A PRESS FITINKY OCEL | Redukce - s jedním zásuvným koncem - nerez AISI 304 - 42-28mm | IVAR.IVN412 | IVN412.4228 | 18.9
| 02. POTRUBÍ A PRESS FITINKY OCEL | Redukce - s jedním zásuvným koncem - nerez AISI 304 - 42-35mm | IVAR.IVN412 | IVN412.4235 | 11
| 02. POTRUBÍ A PRESS FITINKY OCEL | Redukce - s jedním zásuvným koncem - nerez AISI 304 - 54-22mm | IVAR.IVN412 | IVN412.5422 | 29.8
| 02. POTRUBÍ A PRESS FITINKY OCEL | Redukce - s jedním zásuvným koncem - nerez AISI 304 - 54-28mm | IVAR.IVN412 | IVN412.5428 | 31.1
| 02. POTRUBÍ A PRESS FITINKY OCEL | Redukce - s jedním zásuvným koncem - nerez AISI 304 - 54-35mm | IVAR.IVN412 | IVN412.5435 | 22
| 02. POTRUBÍ A PRESS FITINKY OCEL | Redukce - s jedním zásuvným koncem - nerez AISI 304 - 54-42mm | IVAR.IVN412 | IVN412.5442 | 13.3
| 02. POTRUBÍ A PRESS FITINKY OCEL | Redukce - s jedním zásuvným koncem - nerez AISI 304 - 76,1-42mm | IVAR.IVN412 | IVN412.7642 | 56.3
| 02. POTRUBÍ A PRESS FITINKY OCEL | Redukce - s jedním zásuvným koncem - nerez AISI 304 - 76,1-54mm | IVAR.IVN412 | IVN412.7654 | 58.3
| 02. POTRUBÍ A PRESS FITINKY OCEL | Redukce - s jedním zásuvným koncem - nerez AISI 304 - 88,9-54mm | IVAR.IVN412 | IVN412.8954 | 62.8
| 02. POTRUBÍ A PRESS FITINKY OCEL | Redukce - s jedním zásuvným koncem - nerez AISI 304 - 88,9-76,1mm | IVAR.IVN412 | IVN412.8976 | 85.7
| 02. POTRUBÍ A PRESS FITINKY OCEL | Redukce - s jedním zásuvným koncem - nerez AISI 304 - 108-76,1mm | IVAR.IVN412 | IVN412.10876 | 89
| 02. POTRUBÍ A PRESS FITINKY OCEL | Redukce - s jedním zásuvným koncem - nerez AISI 304 - 108-88,9mm | IVAR.IVN412 | IVN412.10889 | 98.7
| 02. POTRUBÍ A PRESS FITINKY OCEL | Oblouk 90° - s jedním zásuvným koncem - nerez AISI 304 - 15mm | IVAR.IVN421 | IVN421.15 | 6.57
| 02. POTRUBÍ A PRESS FITINKY OCEL | Oblouk 90° - s jedním zásuvným koncem - nerez AISI 304 - 18mm | IVAR.IVN421 | IVN421.18 | 7.48
| 02. POTRUBÍ A PRESS FITINKY OCEL | Oblouk 90° - s jedním zásuvným koncem - nerez AISI 304 - 22mm | IVAR.IVN421 | IVN421.22 | 8.74
| 02. POTRUBÍ A PRESS FITINKY OCEL | Oblouk 90° - s jedním zásuvným koncem - nerez AISI 304 - 28mm | IVAR.IVN421 | IVN421.28 | 10.9
| 02. POTRUBÍ A PRESS FITINKY OCEL | Oblouk 90° - s jedním zásuvným koncem - nerez AISI 304 - 35mm | IVAR.IVN421 | IVN421.35 | 17.1
| 02. POTRUBÍ A PRESS FITINKY OCEL | Oblouk 90° - s jedním zásuvným koncem - nerez AISI 304 - 42mm | IVAR.IVN421 | IVN421.42 | 30.6
| 02. POTRUBÍ A PRESS FITINKY OCEL | Oblouk 90° - s jedním zásuvným koncem - nerez AISI 304 - 54mm | IVAR.IVN421 | IVN421.54 | 42.5
| 02. POTRUBÍ A PRESS FITINKY OCEL | Oblouk 90° - s jedním zásuvným koncem - nerez AISI 304 - 76,1mm | IVAR.IVN421 | IVN421.76 | 105
| 02. POTRUBÍ A PRESS FITINKY OCEL | Oblouk 90° - s jedním zásuvným koncem - nerez AISI 304 - 88,9mm | IVAR.IVN421 | IVN421.89 | 128
| 02. POTRUBÍ A PRESS FITINKY OCEL | Oblouk 90° - s jedním zásuvným koncem - nerez AISI 304 - 108mm | IVAR.IVN421 | IVN421.108 | 175
| 02. POTRUBÍ A PRESS FITINKY OCEL | Oblouk 45° - nerez AISI 304 - 15mm | IVAR.IVN422 | IVN422.15 | 8.74
| 02. POTRUBÍ A PRESS FITINKY OCEL | Oblouk 45° - nerez AISI 304 - 18mm | IVAR.IVN422 | IVN422.18 | 9.33
| 02. POTRUBÍ A PRESS FITINKY OCEL | Oblouk 45° - nerez AISI 304 - 22mm | IVAR.IVN422 | IVN422.22 | 10.9
| 02. POTRUBÍ A PRESS FITINKY OCEL | Oblouk 45° - nerez AISI 304 - 28mm | IVAR.IVN422 | IVN422.28 | 12.7
| 02. POTRUBÍ A PRESS FITINKY OCEL | Oblouk 45° - nerez AISI 304 - 35mm | IVAR.IVN422 | IVN422.35 | 16.3
| 02. POTRUBÍ A PRESS FITINKY OCEL | Oblouk 45° - nerez AISI 304 - 42mm | IVAR.IVN422 | IVN422.42 | 26.3
| 02. POTRUBÍ A PRESS FITINKY OCEL | Oblouk 45° - nerez AISI 304 - 54mm | IVAR.IVN422 | IVN422.54 | 34.1
| 02. POTRUBÍ A PRESS FITINKY OCEL | Oblouk 45° - nerez AISI 304 - 76,1mm | IVAR.IVN422 | IVN422.76 | 100
| 02. POTRUBÍ A PRESS FITINKY OCEL | Oblouk 45° - nerez AISI 304 - 88,9mm | IVAR.IVN422 | IVN422.89 | 120
| 02. POTRUBÍ A PRESS FITINKY OCEL | Oblouk 45° - nerez AISI 304 - 108mm | IVAR.IVN422 | IVN422.108 | 163
| 02. POTRUBÍ A PRESS FITINKY OCEL | Oblouk 45° - s jedním zásuvným koncem - nerez AISI 304 - 15mm | IVAR.IVN423 | IVN423.15 | 8.82
| 02. POTRUBÍ A PRESS FITINKY OCEL | Oblouk 45° - s jedním zásuvným koncem - nerez AISI 304 - 18mm | IVAR.IVN423 | IVN423.18 | 9.37
| 02. POTRUBÍ A PRESS FITINKY OCEL | Oblouk 45° - s jedním zásuvným koncem - nerez AISI 304 - 22mm | IVAR.IVN423 | IVN423.22 | 10.8
| 02. POTRUBÍ A PRESS FITINKY OCEL | Oblouk 45° - s jedním zásuvným koncem - nerez AISI 304 - 28mm | IVAR.IVN423 | IVN423.28 | 12.6
| 02. POTRUBÍ A PRESS FITINKY OCEL | Oblouk 45° - s jedním zásuvným koncem - nerez AISI 304 - 35mm | IVAR.IVN423 | IVN423.35 | 15.4
| 02. POTRUBÍ A PRESS FITINKY OCEL | Oblouk 45° - s jedním zásuvným koncem - nerez AISI 304 - 42mm | IVAR.IVN423 | IVN423.42 | 24.8
| 02. POTRUBÍ A PRESS FITINKY OCEL | Oblouk 45° - s jedním zásuvným koncem - nerez AISI 304 - 54mm | IVAR.IVN423 | IVN423.54 | 32.3
| 02. POTRUBÍ A PRESS FITINKY OCEL | Oblouk 45° - s jedním zásuvným koncem - nerez AISI 304 - 76,1mm | IVAR.IVN423 | IVN423.76 | 92.2
| 02. POTRUBÍ A PRESS FITINKY OCEL | Oblouk 45° - s jedním zásuvným koncem - nerez AISI 304 - 88,9mm | IVAR.IVN423 | IVN423.89 | 110
| 02. POTRUBÍ A PRESS FITINKY OCEL | Oblouk 45° - s jedním zásuvným koncem - nerez AISI 304 - 108mm | IVAR.IVN423 | IVN423.108 | 150
| 02. POTRUBÍ A PRESS FITINKY OCEL | Připojovací šroubení - na ploché těsnění - nerez AISI 304 - G 1/2"-15mm; mosaz | IVAR.IVN460 | IVN460.1512 | 21
| 02. POTRUBÍ A PRESS FITINKY OCEL | Připojovací šroubení - na ploché těsnění - nerez AISI 304 - G 3/4"-15mm; mosaz | IVAR.IVN460 | IVN460.1534 | 12.8
| 02. POTRUBÍ A PRESS FITINKY OCEL | Připojovací šroubení - na ploché těsnění - nerez AISI 304 - G 3/4"-18mm; mosaz | IVAR.IVN460 | IVN460.1834 | 12.8
| 02. POTRUBÍ A PRESS FITINKY OCEL | Připojovací šroubení - na ploché těsnění - nerez AISI 304 - G 1"-22mm; mosaz | IVAR.IVN460 | IVN460.2210 | 19.5
| 02. POTRUBÍ A PRESS FITINKY OCEL | Připojovací šroubení - na ploché těsnění - nerez AISI 304 - G 5/4"-28mm; mosaz | IVAR.IVN460 | IVN460.2814 | 22.5
| 02. POTRUBÍ A PRESS FITINKY OCEL | Připojovací šroubení - na ploché těsnění - nerez AISI 304 - G 6/4"-28mm; mosaz | IVAR.IVN460 | IVN460.2816 | 26.3
| 02. POTRUBÍ A PRESS FITINKY OCEL | Připojovací šroubení - na ploché těsnění - nerez AISI 304 - G 6/4"-35mm; mosaz | IVAR.IVN460 | IVN460.3516 | 25.6
| 02. POTRUBÍ A PRESS FITINKY OCEL | Připojovací šroubení - na ploché těsnění - nerez AISI 304 - G 2"-42mm; mosaz | IVAR.IVN460 | IVN460.4220 | 72.6
| 02. POTRUBÍ A PRESS FITINKY OCEL | Připojovací šroubení - na ploché těsnění - nerez AISI 304 - G 2"-54mm; mosaz | IVAR.IVN460 | IVN460.5420 | 74.6
| 02. POTRUBÍ A PRESS FITINKY OCEL | Připojovací šroubení - s vnitřním závitem - nerez AISI 304 - 15mm-Rp1/2" | IVAR.IVN462 | IVN462.1512 | 17.5
| 02. POTRUBÍ A PRESS FITINKY OCEL | Připojovací šroubení - s vnitřním závitem - nerez AISI 304 - 15mm-Rp3/4" | IVAR.IVN462 | IVN462.1534 | 19.5
| 02. POTRUBÍ A PRESS FITINKY OCEL | Připojovací šroubení - s vnitřním závitem - nerez AISI 304 - 18mm-Rp1/2" | IVAR.IVN462 | IVN462.1812 | 21.1
| 02. POTRUBÍ A PRESS FITINKY OCEL | Připojovací šroubení - s vnitřním závitem - nerez AISI 304 - 18mm-Rp3/4" | IVAR.IVN462 | IVN462.1834 | 21.8
| 02. POTRUBÍ A PRESS FITINKY OCEL | Připojovací šroubení - s vnitřním závitem - nerez AISI 304 - 22mm-Rp3/4" | IVAR.IVN462 | IVN462.2234 | 23.3
| 02. POTRUBÍ A PRESS FITINKY OCEL | Připojovací šroubení - s vnitřním závitem - nerez AISI 304 - 22mm-Rp1" | IVAR.IVN462 | IVN462.2210 | 28
| 02. POTRUBÍ A PRESS FITINKY OCEL | Připojovací šroubení - s vnitřním závitem - nerez AISI 304 - 28mm-Rp1" | IVAR.IVN462 | IVN462.2810 | 30.4
| 02. POTRUBÍ A PRESS FITINKY OCEL | Připojovací šroubení - s vnitřním závitem - nerez AISI 304 - 35mm-Rp5/4" | IVAR.IVN462 | IVN462.3514 | 38
| 02. POTRUBÍ A PRESS FITINKY OCEL | Připojovací šroubení - s vnitřním závitem - nerez AISI 304 - 42mm-Rp6/4" | IVAR.IVN462 | IVN462.4216 | 46.9
| 02. POTRUBÍ A PRESS FITINKY OCEL | Připojovací šroubení - s vnitřním závitem - nerez AISI 304 - 54mm-Rp2" | IVAR.IVN462 | IVN462.5420 | 88.7
| 02. POTRUBÍ A PRESS FITINKY OCEL | Připojovací šroubení - s vnějším závitem - nerez AISI 304 - 15mm-R1/2" | IVAR.IVN464 | IVN464.1512 | 17.8
| 02. POTRUBÍ A PRESS FITINKY OCEL | Připojovací šroubení - s vnějším závitem - nerez AISI 304 - 18mm-R1/2" | IVAR.IVN464 | IVN464.1812 | 19.6
| 02. POTRUBÍ A PRESS FITINKY OCEL | Připojovací šroubení - s vnějším závitem - nerez AISI 304 - 22mm-R1/2" | IVAR.IVN464 | IVN464.2212 | 23.9
| 02. POTRUBÍ A PRESS FITINKY OCEL | Připojovací šroubení - s vnějším závitem - nerez AISI 304 - 22mm-R3/4" | IVAR.IVN464 | IVN464.2234 | 20.9
| 02. POTRUBÍ A PRESS FITINKY OCEL | Připojovací šroubení - s vnějším závitem - nerez AISI 304 - 22mm-R1" | IVAR.IVN464 | IVN464.2210 | 29.4
| 02. POTRUBÍ A PRESS FITINKY OCEL | Připojovací šroubení - s vnějším závitem - nerez AISI 304 - 28mm-R1" | IVAR.IVN464 | IVN464.2810 | 35.1
| 02. POTRUBÍ A PRESS FITINKY OCEL | Připojovací šroubení - s vnějším závitem - nerez AISI 304 - 35mm-R5/4" | IVAR.IVN464 | IVN464.3514 | 44.8
| 02. POTRUBÍ A PRESS FITINKY OCEL | Připojovací šroubení - s vnějším závitem - nerez AISI 304 - 42mm-R6/4" | IVAR.IVN464 | IVN464.4216 | 56.3
| 02. POTRUBÍ A PRESS FITINKY OCEL | Připojovací šroubení - s vnějším závitem - nerez AISI 304 - 54mm-R2" | IVAR.IVN464 | IVN464.5420 | 89.4
| 02. POTRUBÍ A PRESS FITINKY OCEL | T-kus 90° - jednoznačný - nerez AISI 304 - 15mm | IVAR.IVN440 | IVN440.15 | 11.4
| 02. POTRUBÍ A PRESS FITINKY OCEL | T-kus 90° - jednoznačný - nerez AISI 304 - 18mm | IVAR.IVN440 | IVN440.18 | 11.7
| 02. POTRUBÍ A PRESS FITINKY OCEL | T-kus 90° - jednoznačný - nerez AISI 304 - 22mm | IVAR.IVN440 | IVN440.22 | 13.4
| 02. POTRUBÍ A PRESS FITINKY OCEL | T-kus 90° - jednoznačný - nerez AISI 304 - 28mm | IVAR.IVN440 | IVN440.28 | 15.8
| 02. POTRUBÍ A PRESS FITINKY OCEL | T-kus 90° - jednoznačný - nerez AISI 304 - 35mm | IVAR.IVN440 | IVN440.35 | 21.4
| 02. POTRUBÍ A PRESS FITINKY OCEL | T-kus 90° - jednoznačný - nerez AISI 304 - 42mm | IVAR.IVN440 | IVN440.42 | 29.9
| 02. POTRUBÍ A PRESS FITINKY OCEL | T-kus 90° - jednoznačný - nerez AISI 304 - 54mm | IVAR.IVN440 | IVN440.54 | 35
| 02. POTRUBÍ A PRESS FITINKY OCEL | T-kus 90° - jednoznačný - nerez AISI 304 - 76,1mm | IVAR.IVN440 | IVN440.76 | 189
| 02. POTRUBÍ A PRESS FITINKY OCEL | T-kus 90° - jednoznačný - nerez AISI 304 - 88,9mm | IVAR.IVN440 | IVN440.89 | 207
| 02. POTRUBÍ A PRESS FITINKY OCEL | T-kus 90° - jednoznačný - nerez AISI 304 - 108mm | IVAR.IVN440 | IVN440.108 | 256
| 02. POTRUBÍ A PRESS FITINKY OCEL | T-kus 90° - redukovaný - nerez AISI 304 - 18-15-18mm | IVAR.IVN441 | IVN441.181518 | 13.3
| 02. POTRUBÍ A PRESS FITINKY OCEL | T-kus 90° - redukovaný - nerez AISI 304 - 22-15-22mm | IVAR.IVN441 | IVN441.221522 | 12.9
| 02. POTRUBÍ A PRESS FITINKY OCEL | T-kus 90° - redukovaný - nerez AISI 304 - 22-18-22mm | IVAR.IVN441 | IVN441.221822 | 13.3
| 02. POTRUBÍ A PRESS FITINKY OCEL | T-kus 90° - redukovaný - nerez AISI 304 - 28-15-28mm | IVAR.IVN441 | IVN441.281528 | 13.3
| 02. POTRUBÍ A PRESS FITINKY OCEL | T-kus 90° - redukovaný - nerez AISI 304 - 28-18-28mm | IVAR.IVN441 | IVN441.281828 | 14.1
| 02. POTRUBÍ A PRESS FITINKY OCEL | T-kus 90° - redukovaný - nerez AISI 304 - 28-22-28mm | IVAR.IVN441 | IVN441.282228 | 14.9
| 02. POTRUBÍ A PRESS FITINKY OCEL | T-kus 90° - redukovaný - nerez AISI 304 - 35-15-35mm | IVAR.IVN441 | IVN441.351535 | 16.9
| 02. POTRUBÍ A PRESS FITINKY OCEL | T-kus 90° - redukovaný - nerez AISI 304 - 35-18-35mm | IVAR.IVN441 | IVN441.351835 | 17.1
| 02. POTRUBÍ A PRESS FITINKY OCEL | T-kus 90° - redukovaný - nerez AISI 304 - 35-22-35mm | IVAR.IVN441 | IVN441.352235 | 17.9
| 02. POTRUBÍ A PRESS FITINKY OCEL | T-kus 90° - redukovaný - nerez AISI 304 - 35-28-35mm | IVAR.IVN441 | IVN441.352835 | 18.7
| 02. POTRUBÍ A PRESS FITINKY OCEL | T-kus 90° - redukovaný - nerez AISI 304 - 42-15-42mm | IVAR.IVN441 | IVN441.421542 | 23.2
| 02. POTRUBÍ A PRESS FITINKY OCEL | T-kus 90° - redukovaný - nerez AISI 304 - 42-18-42mm | IVAR.IVN441 | IVN441.421842 | 24.2
| 02. POTRUBÍ A PRESS FITINKY OCEL | T-kus 90° - redukovaný - nerez AISI 304 - 42-22-42mm | IVAR.IVN441 | IVN441.422242 | 25
| 02. POTRUBÍ A PRESS FITINKY OCEL | T-kus 90° - redukovaný - nerez AISI 304 - 42-28-42mm | IVAR.IVN441 | IVN441.422842 | 25.6
| 02. POTRUBÍ A PRESS FITINKY OCEL | T-kus 90° - redukovaný - nerez AISI 304 - 42-35-42mm | IVAR.IVN441 | IVN441.423542 | 27.3
| 02. POTRUBÍ A PRESS FITINKY OCEL | T-kus 90° - redukovaný - nerez AISI 304 - 54-15-54mm | IVAR.IVN441 | IVN441.541554 | 28.5
| 02. POTRUBÍ A PRESS FITINKY OCEL | T-kus 90° - redukovaný - nerez AISI 304 - 54-18-54mm | IVAR.IVN441 | IVN441.541854 | 28.8
| 02. POTRUBÍ A PRESS FITINKY OCEL | T-kus 90° - redukovaný - nerez AISI 304 - 54-22-54mm | IVAR.IVN441 | IVN441.542254 | 29.5
| 02. POTRUBÍ A PRESS FITINKY OCEL | T-kus 90° - redukovaný - nerez AISI 304 - 54-28-54mm | IVAR.IVN441 | IVN441.542854 | 30
| 02. POTRUBÍ A PRESS FITINKY OCEL | T-kus 90° - redukovaný - nerez AISI 304 - 54-35-54mm | IVAR.IVN441 | IVN441.543554 | 30.9
| 02. POTRUBÍ A PRESS FITINKY OCEL | T-kus 90° - redukovaný - nerez AISI 304 - 54-42-54mm | IVAR.IVN441 | IVN441.544254 | 31.8
| 02. POTRUBÍ A PRESS FITINKY OCEL | T-kus 90° - redukovaný - nerez AISI 304 - 76,1-22-76,1mm | IVAR.IVN441 | IVN441.762276 | 142
| 02. POTRUBÍ A PRESS FITINKY OCEL | T-kus 90° - redukovaný - nerez AISI 304 - 76,1-28-76,1mm | IVAR.IVN441 | IVN441.762876 | 154
| 02. POTRUBÍ A PRESS FITINKY OCEL | T-kus 90° - redukovaný - nerez AISI 304 - 76,1-35-76,1mm | IVAR.IVN441 | IVN441.763576 | 165
| 02. POTRUBÍ A PRESS FITINKY OCEL | T-kus 90° - redukovaný - nerez AISI 304 - 76,1-42-76,1mm | IVAR.IVN441 | IVN441.764276 | 178
| 02. POTRUBÍ A PRESS FITINKY OCEL | T-kus 90° - redukovaný - nerez AISI 304 - 76,1-54-76,1mm | IVAR.IVN441 | IVN441.765476 | 189
| 02. POTRUBÍ A PRESS FITINKY OCEL | T-kus 90° - redukovaný - nerez AISI 304 - 88,9-22-88,9mm | IVAR.IVN441 | IVN441.892289 | 150
| 02. POTRUBÍ A PRESS FITINKY OCEL | T-kus 90° - redukovaný - nerez AISI 304 - 88,9-28-88,9mm | IVAR.IVN441 | IVN441.892889 | 162
| 02. POTRUBÍ A PRESS FITINKY OCEL | T-kus 90° - redukovaný - nerez AISI 304 - 88,9-35-88,9mm | IVAR.IVN441 | IVN441.893589 | 173
| 02. POTRUBÍ A PRESS FITINKY OCEL | T-kus 90° - redukovaný - nerez AISI 304 - 88,9-42-88,9mm | IVAR.IVN441 | IVN441.894289 | 186
| 02. POTRUBÍ A PRESS FITINKY OCEL | T-kus 90° - redukovaný - nerez AISI 304 - 88,9-54-88,9mm | IVAR.IVN441 | IVN441.895489 | 194
| 02. POTRUBÍ A PRESS FITINKY OCEL | T-kus 90° - redukovaný - nerez AISI 304 - 88,9-76,1-88,9mm | IVAR.IVN441 | IVN441.897689 | 207
| 02. POTRUBÍ A PRESS FITINKY OCEL | T-kus 90° - redukovaný - nerez AISI 304 - 108-22-108mm | IVAR.IVN441 | IVN441.10822108 | 160
| 02. POTRUBÍ A PRESS FITINKY OCEL | T-kus 90° - redukovaný - nerez AISI 304 - 108-28-108mm | IVAR.IVN441 | IVN441.10828108 | 170
| 02. POTRUBÍ A PRESS FITINKY OCEL | T-kus 90° - redukovaný - nerez AISI 304 - 108-35-108mm | IVAR.IVN441 | IVN441.10835108 | 186
| 02. POTRUBÍ A PRESS FITINKY OCEL | T-kus 90° - redukovaný - nerez AISI 304 - 108-42-108mm | IVAR.IVN441 | IVN441.10842108 | 194
| 02. POTRUBÍ A PRESS FITINKY OCEL | T-kus 90° - redukovaný - nerez AISI 304 - 108-54-108mm | IVAR.IVN441 | IVN441.10854108 | 210
| 02. POTRUBÍ A PRESS FITINKY OCEL | T-kus 90° - redukovaný - nerez AISI 304 - 108-76,1-108mm | IVAR.IVN441 | IVN441.10876108 | 222
| 02. POTRUBÍ A PRESS FITINKY OCEL | T-kus 90° - redukovaný - nerez AISI 304 - 108-88,9-108mm | IVAR.IVN441 | IVN441.10889108 | 254
| 02. POTRUBÍ A PRESS FITINKY OCEL | T-kus 90° - s vnitřním závitem - nerez AISI 304 - 15-Rp1/2"-15mm | IVAR.IVN442 | IVN442.151215 | 14
| 02. POTRUBÍ A PRESS FITINKY OCEL | T-kus 90° - s vnitřním závitem - nerez AISI 304 - 18-Rp1/2"-18mm | IVAR.IVN442 | IVN442.181218 | 14.6
| 02. POTRUBÍ A PRESS FITINKY OCEL | T-kus 90° - s vnitřním závitem - nerez AISI 304 - 22-Rp1/2"-22mm | IVAR.IVN442 | IVN442.221222 | 15.1
| 02. POTRUBÍ A PRESS FITINKY OCEL | T-kus 90° - s vnitřním závitem - nerez AISI 304 - 22-Rp3/4"-22mm | IVAR.IVN442 | IVN442.223422 | 16.5
| 02. POTRUBÍ A PRESS FITINKY OCEL | T-kus 90° - s vnitřním závitem - nerez AISI 304 - 28-Rp1/2"-28mm | IVAR.IVN442 | IVN442.281228 | 17.3
| 02. POTRUBÍ A PRESS FITINKY OCEL | T-kus 90° - s vnitřním závitem - nerez AISI 304 - 28-Rp3/4"-28mm | IVAR.IVN442 | IVN442.283428 | 17.9
| 02. POTRUBÍ A PRESS FITINKY OCEL | T-kus 90° - s vnitřním závitem - nerez AISI 304 - 28-Rp1"-28mm | IVAR.IVN442 | IVN442.281028 | 21.5
| 02. POTRUBÍ A PRESS FITINKY OCEL | T-kus 90° - s vnitřním závitem - nerez AISI 304 - 35-Rp1/2"-35mm | IVAR.IVN442 | IVN442.351235 | 20
| 02. POTRUBÍ A PRESS FITINKY OCEL | T-kus 90° - s vnitřním závitem - nerez AISI 304 - 35-Rp3/4"-35mm | IVAR.IVN442 | IVN442.353435 | 22.4
| 02. POTRUBÍ A PRESS FITINKY OCEL | T-kus 90° - s vnitřním závitem - nerez AISI 304 - 42-Rp1/2"-42mm | IVAR.IVN442 | IVN442.421242 | 24.3
| 02. POTRUBÍ A PRESS FITINKY OCEL | T-kus 90° - s vnitřním závitem - nerez AISI 304 - 42-Rp3/4"-42mm | IVAR.IVN442 | IVN442.423442 | 29.8
| 02. POTRUBÍ A PRESS FITINKY OCEL | T-kus 90° - s vnitřním závitem - nerez AISI 304 - 54-Rp1/2"-54mm | IVAR.IVN442 | IVN442.541254 | 27.4
| 02. POTRUBÍ A PRESS FITINKY OCEL | T-kus 90° - s vnitřním závitem - nerez AISI 304 - 54-Rp3/4"-54mm | IVAR.IVN442 | IVN442.543454 | 33.9
| 02. POTRUBÍ A PRESS FITINKY OCEL | T-kus 90° - s vnitřním závitem - nerez AISI 304 - 54-Rp1"-54mm | IVAR.IVN442 | IVN442.541054 | 36.6
| 02. POTRUBÍ A PRESS FITINKY OCEL | T-kus 90° - s vnitřním závitem - nerez AISI 304 - 54-Rp2"-54mm | IVAR.IVN442 | IVN442.542054 | 52.8
| 02. POTRUBÍ A PRESS FITINKY OCEL | T-kus 90° - s vnitřním závitem - nerez AISI 304 - 76,1-Rp1/2"-76mm | IVAR.IVN442 | IVN442.761276 | 141
| 02. POTRUBÍ A PRESS FITINKY OCEL | T-kus 90° - s vnitřním závitem - nerez AISI 304 - 76,1-Rp3/4"-76,1mm | IVAR.IVN442 | IVN442.763476 | 156
| 02. POTRUBÍ A PRESS FITINKY OCEL | T-kus 90° - s vnitřním závitem - nerez AISI 304 - 76,1-Rp2"-76,1mm | IVAR.IVN442 | IVN442.762076 | 173
| 02. POTRUBÍ A PRESS FITINKY OCEL | T-kus 90° - s vnitřním závitem - nerez AISI 304 - 88,9-Rp3/4"-88,9mm | IVAR.IVN442 | IVN442.893489 | 170
| 02. POTRUBÍ A PRESS FITINKY OCEL | T-kus 90° - s vnitřním závitem - nerez AISI 304 - 108-Rp3/4"-108mm | IVAR.IVN442 | IVN442.10834108 | 204
| 02. POTRUBÍ A PRESS FITINKY OCEL | Víčko potrubí - nerez AISI 304 - 15mm | IVAR.IVN450 | IVN450.15 | 6.57
| 02. POTRUBÍ A PRESS FITINKY OCEL | Víčko potrubí - nerez AISI 304 - 18mm | IVAR.IVN450 | IVN450.18 | 6.89
| 02. POTRUBÍ A PRESS FITINKY OCEL | Víčko potrubí - nerez AISI 304 - 22mm | IVAR.IVN450 | IVN450.22 | 7.48
| 02. POTRUBÍ A PRESS FITINKY OCEL | Víčko potrubí - nerez AISI 304 - 28mm | IVAR.IVN450 | IVN450.28 | 9.92
| 02. POTRUBÍ A PRESS FITINKY OCEL | Víčko potrubí - nerez AISI 304 - 35mm | IVAR.IVN450 | IVN450.35 | 11.2
| 02. POTRUBÍ A PRESS FITINKY OCEL | Víčko potrubí - nerez AISI 304 - 42mm | IVAR.IVN450 | IVN450.42 | 15.6
| 02. POTRUBÍ A PRESS FITINKY OCEL | Víčko potrubí - nerez AISI 304 - 54mm | IVAR.IVN450 | IVN450.54 | 18
| 02. POTRUBÍ A PRESS FITINKY OCEL | Víčko potrubí - nerez AISI 304 - 76,1mm | IVAR.IVN450 | IVN450.76 | 43
| 02. POTRUBÍ A PRESS FITINKY OCEL | Víčko potrubí - nerez AISI 304 - 88,9mm | IVAR.IVN450 | IVN450.89 | 56.8
| 02. POTRUBÍ A PRESS FITINKY OCEL | Víčko potrubí - nerez AISI 304 - 108mm | IVAR.IVN450 | IVN450.108 | 70.7
| 02. POTRUBÍ A PRESS FITINKY OCEL | Příruba - s nátrubkem pro zalisování - nerez AISI 304 - 35mm | IVAR.IVN452 | IVN452.35 | 109
| 02. POTRUBÍ A PRESS FITINKY OCEL | Příruba - s nátrubkem pro zalisování - nerez AISI 304 - 42mm | IVAR.IVN452 | IVN452.42 | 128
| 02. POTRUBÍ A PRESS FITINKY OCEL | Příruba - s nátrubkem pro zalisování - nerez AISI 304 - 54mm | IVAR.IVN452 | IVN452.54 | 164
| 02. POTRUBÍ A PRESS FITINKY OCEL | Příruba - s nátrubkem pro zalisování - nerez AISI 304 - 76,1mm | IVAR.IVN452 | IVN452.76 | 216
| 02. POTRUBÍ A PRESS FITINKY OCEL | Příruba - s nátrubkem pro zalisování - nerez AISI 304 - 88,9mm | IVAR.IVN452 | IVN452.89 | 261
| 02. POTRUBÍ A PRESS FITINKY OCEL | Příruba - s nátrubkem pro zalisování - nerez AISI 304 - 108mm | IVAR.IVN452 | IVN452.108 | 311
| 02. POTRUBÍ A PRESS FITINKY OCEL | Přechodka - s vnějším závitem - nerez AISI 304 - 15mm-R3/8" | IVAR.IVN481 | IVN481.1538 | 8.98
| 02. POTRUBÍ A PRESS FITINKY OCEL | Přechodka - s vnějším závitem - nerez AISI 304 - 15mm-R1/2" | IVAR.IVN481 | IVN481.1512 | 9.84
| 02. POTRUBÍ A PRESS FITINKY OCEL | Přechodka - s vnějším závitem - nerez AISI 304 - 15mm-R3/4" | IVAR.IVN481 | IVN481.1534 | 10
| 02. POTRUBÍ A PRESS FITINKY OCEL | Přechodka - s vnějším závitem - nerez AISI 304 - 18mm-R1/2" | IVAR.IVN481 | IVN481.1812 | 9.88
| 02. POTRUBÍ A PRESS FITINKY OCEL | Přechodka - s vnějším závitem - nerez AISI 304 - 18mm-R3/4" | IVAR.IVN481 | IVN481.1834 | 9.8
| 02. POTRUBÍ A PRESS FITINKY OCEL | Přechodka - s vnějším závitem - nerez AISI 304 - 22mm-R1/2" | IVAR.IVN481 | IVN481.2212 | 10.6
| 02. POTRUBÍ A PRESS FITINKY OCEL | Přechodka - s vnějším závitem - nerez AISI 304 - 22mm-R3/4" | IVAR.IVN481 | IVN481.2234 | 11.2
| 02. POTRUBÍ A PRESS FITINKY OCEL | Přechodka - s vnějším závitem - nerez AISI 304 - 22mm-R1" | IVAR.IVN481 | IVN481.2210 | 14
| 02. POTRUBÍ A PRESS FITINKY OCEL | Přechodka - s vnějším závitem - nerez AISI 304 - 28mm-R3/4" | IVAR.IVN481 | IVN481.2834 | 13.6
| 02. POTRUBÍ A PRESS FITINKY OCEL | Přechodka - s vnějším závitem - nerez AISI 304 - 28mm-R1" | IVAR.IVN481 | IVN481.2810 | 14.1
| 02. POTRUBÍ A PRESS FITINKY OCEL | Přechodka - s vnějším závitem - nerez AISI 304 - 28mm-R5/4" | IVAR.IVN481 | IVN481.2814 | 20
| 02. POTRUBÍ A PRESS FITINKY OCEL | Přechodka - s vnějším závitem - nerez AISI 304 - 35mm-R1" | IVAR.IVN481 | IVN481.3510 | 18
| 02. POTRUBÍ A PRESS FITINKY OCEL | Přechodka - s vnějším závitem - nerez AISI 304 - 35mm-R5/4" | IVAR.IVN481 | IVN481.3514 | 20.7
| 02. POTRUBÍ A PRESS FITINKY OCEL | Přechodka - s vnějším závitem - nerez AISI 304 - 35mm-R6/4" | IVAR.IVN481 | IVN481.3516 | 23.9
| 02. POTRUBÍ A PRESS FITINKY OCEL | Přechodka - s vnějším závitem - nerez AISI 304 - 42mm-R5/4" | IVAR.IVN481 | IVN481.4214 | 27.2
| 02. POTRUBÍ A PRESS FITINKY OCEL | Přechodka - s vnějším závitem - nerez AISI 304 - 42mm-R6/4" | IVAR.IVN481 | IVN481.4216 | 30.2
| 02. POTRUBÍ A PRESS FITINKY OCEL | Přechodka - s vnějším závitem - nerez AISI 304 - 54mm-R6/4" | IVAR.IVN481 | IVN481.5416 | 38.1
| 02. POTRUBÍ A PRESS FITINKY OCEL | Přechodka - s vnějším závitem - nerez AISI 304 - 54mm-R2" | IVAR.IVN481 | IVN481.5420 | 40.6
| 02. POTRUBÍ A PRESS FITINKY OCEL | Přechodka - s vnějším závitem - nerez AISI 304 - 76,1mm-R2" | IVAR.IVN481 | IVN481.7620 | 161
| 02. POTRUBÍ A PRESS FITINKY OCEL | Přechodka - s vnějším závitem - nerez AISI 304 - 76,1mm-R2 1/2" | IVAR.IVN481 | IVN481.7622 | 188
| 02. POTRUBÍ A PRESS FITINKY OCEL | Přechodka - s vnějším závitem - nerez AISI 304 - 88,9mm-R3" | IVAR.IVN481 | IVN481.8930 | 283
| 02. POTRUBÍ A PRESS FITINKY OCEL | Přechodka - s vnitřním závitem - nerez AISI 304 - 15mm-Rp1/2" | IVAR.IVN480 | IVN480.1512 | 9.65
| 02. POTRUBÍ A PRESS FITINKY OCEL | Přechodka - s vnitřním závitem - nerez AISI 304 - 15mm-Rp3/4" | IVAR.IVN480 | IVN480.1534 | 10.1
| 02. POTRUBÍ A PRESS FITINKY OCEL | Přechodka - s vnitřním závitem - nerez AISI 304 - 18mm-Rp1/2" | IVAR.IVN480 | IVN480.1812 | 10.2
| 02. POTRUBÍ A PRESS FITINKY OCEL | Přechodka - s vnitřním závitem - nerez AISI 304 - 18mm-Rp3/4" | IVAR.IVN480 | IVN480.1834 | 10.6
| 02. POTRUBÍ A PRESS FITINKY OCEL | Přechodka - s vnitřním závitem - nerez AISI 304 - 22mm-Rp1/2" | IVAR.IVN480 | IVN480.2212 | 10.9
| 02. POTRUBÍ A PRESS FITINKY OCEL | Přechodka - s vnitřním závitem - nerez AISI 304 - 22mm-Rp3/4" | IVAR.IVN480 | IVN480.2234 | 12.8
| 02. POTRUBÍ A PRESS FITINKY OCEL | Přechodka - s vnitřním závitem - nerez AISI 304 - 22mm-Rp1" | IVAR.IVN480 | IVN480.2210 | 14.6
| 02. POTRUBÍ A PRESS FITINKY OCEL | Přechodka - s vnitřním závitem - nerez AISI 304 - 28mm-Rp1/2" | IVAR.IVN480 | IVN480.2812 | 13
| 02. POTRUBÍ A PRESS FITINKY OCEL | Přechodka - s vnitřním závitem - nerez AISI 304 - 28mm-Rp3/4" | IVAR.IVN480 | IVN480.2834 | 13.9
| 02. POTRUBÍ A PRESS FITINKY OCEL | Přechodka - s vnitřním závitem - nerez AISI 304 - 28mm-Rp1" | IVAR.IVN480 | IVN480.2810 | 19.9
| 02. POTRUBÍ A PRESS FITINKY OCEL | Přechodka - s vnitřním závitem - nerez AISI 304 - 28mm-Rp5/4" | IVAR.IVN480 | IVN480.2814 | 22.1
| 02. POTRUBÍ A PRESS FITINKY OCEL | Přechodka - s vnitřním závitem - nerez AISI 304 - 35mm-Rp1" | IVAR.IVN480 | IVN480.3510 | 19.1
| 02. POTRUBÍ A PRESS FITINKY OCEL | Přechodka - s vnitřním závitem - nerez AISI 304 - 35mm-Rp5/4" | IVAR.IVN480 | IVN480.3514 | 21.8
| 02. POTRUBÍ A PRESS FITINKY OCEL | Přechodka - s vnitřním závitem - nerez AISI 304 - 35mm-Rp6/4" | IVAR.IVN480 | IVN480.3516 | 24.8
| 02. POTRUBÍ A PRESS FITINKY OCEL | Přechodka - s vnitřním závitem - nerez AISI 304 - 42mm-Rp5/4" | IVAR.IVN480 | IVN480.4214 | 29.8
| 02. POTRUBÍ A PRESS FITINKY OCEL | Přechodka - s vnitřním závitem - nerez AISI 304 - 42mm-Rp6/4" | IVAR.IVN480 | IVN480.4216 | 33.5
| 02. POTRUBÍ A PRESS FITINKY OCEL | Přechodka - s vnitřním závitem - nerez AISI 304 - 54mm-Rp6/4" | IVAR.IVN480 | IVN480.5416 | 36.8
| 02. POTRUBÍ A PRESS FITINKY OCEL | Přechodka - s vnitřním závitem - nerez AISI 304 - 54mm-Rp2" | IVAR.IVN480 | IVN480.5420 | 50.1
| 02. POTRUBÍ A PRESS FITINKY OCEL | Přechodový oblouk 90° - s vnějším závitem - nerez AISI 304 - 15mm-R1/2" | IVAR.IVN483 | IVN483.1512 | 16.2
| 02. POTRUBÍ A PRESS FITINKY OCEL | Přechodový oblouk 90° - s vnějším závitem - nerez AISI 304 - 18mm-R1/2" | IVAR.IVN483 | IVN483.1812 | 16.9
| 02. POTRUBÍ A PRESS FITINKY OCEL | Přechodový oblouk 90° - s vnějším závitem - nerez AISI 304 - 22mm-R3/4" | IVAR.IVN483 | IVN483.2234 | 21
| 02. POTRUBÍ A PRESS FITINKY OCEL | Přechodový oblouk 90° - s vnějším závitem - nerez AISI 304 - 28mm-R1" | IVAR.IVN483 | IVN483.2810 | 24.8
| 02. POTRUBÍ A PRESS FITINKY OCEL | Přechodový oblouk 90° - s vnějším závitem - nerez AISI 304 - 35mm-R5/4" | IVAR.IVN483 | IVN483.3514 | 31.7
| 02. POTRUBÍ A PRESS FITINKY OCEL | Přechodový oblouk 90° - s vnějším závitem - nerez AISI 304 - 42mm-R6/4" | IVAR.IVN483 | IVN483.4216 | 49.1
| 02. POTRUBÍ A PRESS FITINKY OCEL | Přechodový oblouk 90° - s vnějším závitem - nerez AISI 304 - 54mm-R2" | IVAR.IVN483 | IVN483.5420 | 64.1
| 02. POTRUBÍ A PRESS FITINKY OCEL | Přechodový oblouk 90° - s vnitřním závitem - nerez AISI 304 - 15mm-Rp1/2" | IVAR.IVN482 | IVN482.1512 | 15.9
| 02. POTRUBÍ A PRESS FITINKY OCEL | Přechodový oblouk 90° - s vnitřním závitem - nerez AISI 304 - 18mm-Rp1/2" | IVAR.IVN482 | IVN482.1812 | 18.3
| 02. POTRUBÍ A PRESS FITINKY OCEL | Přechodový oblouk 90° - s vnitřním závitem - nerez AISI 304 - 22mm-Rp3/4" | IVAR.IVN482 | IVN482.2234 | 19.1
| 02. POTRUBÍ A PRESS FITINKY OCEL | Přechodový oblouk 90° - s vnitřním závitem - nerez AISI 304 - 28mm-Rp1" | IVAR.IVN482 | IVN482.2810 | 25.2
| 02. POTRUBÍ A PRESS FITINKY OCEL | Přechodový oblouk 90° - s vnitřním závitem - nerez AISI 304 - 35mm-Rp5/4" | IVAR.IVN482 | IVN482.3514 | 33.7
| 02. POTRUBÍ A PRESS FITINKY OCEL | Přechodové koleno 90° - s vnějším závitem - nerez AISI 304 - 15mm-R1/2" | IVAR.IVN431 | IVN431.1512 | 11.9
| 02. POTRUBÍ A PRESS FITINKY OCEL | Přechodové koleno 90° - s vnějším závitem - nerez AISI 304 - 18mm-R1/2" | IVAR.IVN431 | IVN431.1812 | 12.5
| 02. POTRUBÍ A PRESS FITINKY OCEL | Přechodové koleno 90° - s vnějším závitem - nerez AISI 304 - 22mm-R3/4" | IVAR.IVN431 | IVN431.2234 | 16.1
| 02. POTRUBÍ A PRESS FITINKY OCEL | Přechodové koleno 90° - s vnějším závitem - nerez AISI 304 - 28mm-R1" | IVAR.IVN431 | IVN431.2810 | 21.2
| 02. POTRUBÍ A PRESS FITINKY OCEL | Přechodové koleno 90° - s vnějším závitem - nerez AISI 304 - 35mm-R5/4" | IVAR.IVN431 | IVN431.3514 | 31.9
| 02. POTRUBÍ A PRESS FITINKY OCEL | Přechodové koleno 90° - s vnitřním závitem - nerez AISI 304 - 15mm-Rp1/2" | IVAR.IVN430 | IVN430.1512 | 13.6
| 02. POTRUBÍ A PRESS FITINKY OCEL | Přechodové koleno 90° - s vnitřním závitem - nerez AISI 304 - 18mm-Rp1/2" | IVAR.IVN430 | IVN430.1812 | 14.6
| 02. POTRUBÍ A PRESS FITINKY OCEL | Přechodové koleno 90° - s vnitřním závitem - nerez AISI 304 - 22mm-Rp3/4" | IVAR.IVN430 | IVN430.2234 | 17.9
| 02. POTRUBÍ A PRESS FITINKY OCEL | Přechodové koleno 90° - s vnitřním závitem - nerez AISI 304 - 28mm-Rp1" | IVAR.IVN430 | IVN430.2810 | 28.2
| 02. POTRUBÍ A PRESS FITINKY OCEL | Přechodové koleno 90° - s vnitřním závitem - nerez AISI 304 - 35mm-Rp5/4" | IVAR.IVN430 | IVN430.3514 | 36.5
| 06. ROZDĚLOVAČE A PŘÍSLUŠENSTVÍ | Tepelná izolace - k mosazným rozdělovačům - 1"; 12 výstupů | IVAR.AC 652 | 506253 | 30.1
| 06. ROZDĚLOVAČE A PŘÍSLUŠENSTVÍ | Tepelná izolace - k mosazným rozdělovačům - 5/4"; 12 výstupů | IVAR.AC 652 | 506254 | 31.7
| 06. ROZDĚLOVAČE A PŘÍSLUŠENSTVÍ | Tepelná izolace - k mosazným rozdělovačům - 6/4"; 12 výstupů | IVAR.AC 652 | 506444 | 38.9
| 06. ROZDĚLOVAČE A PŘÍSLUŠENSTVÍ | Skříň rozdělovače pod omítku - s přípravou pro řídicí jednotku - 440mm | IVAR.P-MR 1 | I005010 | 159
| 06. ROZDĚLOVAČE A PŘÍSLUŠENSTVÍ | Skříň rozdělovače pod omítku - s přípravou pro řídicí jednotku - 570mm | IVAR.P-MR 2 | I005020 | 171
| 06. ROZDĚLOVAČE A PŘÍSLUŠENSTVÍ | Skříň rozdělovače pod omítku - s přípravou pro řídicí jednotku - 800mm | IVAR.P-MR 3 | I005030 | 193
| 06. ROZDĚLOVAČE A PŘÍSLUŠENSTVÍ | Skříň rozdělovače pod omítku - s přípravou pro řídicí jednotku - 970mm | IVAR.P-MR 4 | I005040 | 206
| 06. ROZDĚLOVAČE A PŘÍSLUŠENSTVÍ | Skříň rozdělovače pod omítku - s přípravou pro řídicí jednotku - 1070mm | IVAR.P-MR 5 | I005050 | 244
| 06. ROZDĚLOVAČE A PŘÍSLUŠENSTVÍ | Skříň rozdělovače pod omítku - s přípravou pro řídicí jednotku - 485mm | IVAR.N-MR 1 | I006010 | 149
| 06. ROZDĚLOVAČE A PŘÍSLUŠENSTVÍ | Skříň rozdělovače pod omítku - s přípravou pro řídicí jednotku - 615mm | IVAR.N-MR 2 | I006020 | 156
| 06. ROZDĚLOVAČE A PŘÍSLUŠENSTVÍ | Skříň rozdělovače pod omítku - s přípravou pro řídicí jednotku - 760mm | IVAR.N-MR 3 | I006030 | 168
| 06. ROZDĚLOVAČE A PŘÍSLUŠENSTVÍ | Skříň rozdělovače pod omítku - s přípravou pro řídicí jednotku - 845mm | IVAR.N-MR 4 | I006040 | 178
| 06. ROZDĚLOVAČE A PŘÍSLUŠENSTVÍ | Skříň rozdělovače pod omítku - s přípravou pro řídicí jednotku - 1015mm | IVAR.N-MR 5 | I006050 | 196
| 06. ROZDĚLOVAČE A PŘÍSLUŠENSTVÍ | Sestava rozdělovač / sběrač IVAR.CI 589 - 1" x EK; 2cestný; nerez | IVAR.CI 589 VPS | 503302VPS | 202
| 06. ROZDĚLOVAČE A PŘÍSLUŠENSTVÍ | Sestava rozdělovač / sběrač IVAR.CI 589 - 1" x EK; 3cestný; nerez | IVAR.CI 589 VPS | 503303VPS | 232
| 06. ROZDĚLOVAČE A PŘÍSLUŠENSTVÍ | Sestava rozdělovač / sběrač IVAR.CI 589 - 1" x EK; 4cestný; nerez | IVAR.CI 589 VPS | 503304VPS | 261
| 06. ROZDĚLOVAČE A PŘÍSLUŠENSTVÍ | Sestava rozdělovač / sběrač IVAR.CI 589 - 1" x EK; 5cestný; nerez | IVAR.CI 589 VPS | 503305VPS | 290
| 06. ROZDĚLOVAČE A PŘÍSLUŠENSTVÍ | Sestava rozdělovač / sběrač IVAR.CI 589 - 1" x EK; 6cestný; nerez | IVAR.CI 589 VPS | 503306VPS | 319
| 06. ROZDĚLOVAČE A PŘÍSLUŠENSTVÍ | Sestava rozdělovač / sběrač IVAR.CI 589 - 1" x EK; 7cestný; nerez | IVAR.CI 589 VPS | 503307VPS | 348
| 06. ROZDĚLOVAČE A PŘÍSLUŠENSTVÍ | Sestava rozdělovač / sběrač IVAR.CI 589 - 1" x EK; 8cestný; nerez | IVAR.CI 589 VPS | 503308VPS | 377
| 06. ROZDĚLOVAČE A PŘÍSLUŠENSTVÍ | Sestava rozdělovač / sběrač IVAR.CI 589 - 1" x EK; 9cestný; nerez | IVAR.CI 589 VPS | 503309VPS | 406
| 06. ROZDĚLOVAČE A PŘÍSLUŠENSTVÍ | Sestava rozdělovač / sběrač IVAR.CI 589 - 1" x EK; 10cestný; nerez | IVAR.CI 589 VPS | 503310VPS | 435
| 06. ROZDĚLOVAČE A PŘÍSLUŠENSTVÍ | Sestava rozdělovač / sběrač IVAR.CI 589 - 1" x EK; 11cestný; nerez | IVAR.CI 589 VPS | 503311VPS | 464
| 06. ROZDĚLOVAČE A PŘÍSLUŠENSTVÍ | Sestava rozdělovač / sběrač IVAR.CI 589 - 1" x EK; 12cestný; nerez | IVAR.CI 589 VPS | 503312VPS | 495
| 06. ROZDĚLOVAČE A PŘÍSLUŠENSTVÍ | Rozdělovač IVAR.CI 589 C VP - 1" x EK; 2cestný; nerez | IVAR.CI 589 CVP | 503202C | 118
| 06. ROZDĚLOVAČE A PŘÍSLUŠENSTVÍ | Rozdělovač IVAR.CI 589 C VP - 1" x EK; 3cestný; nerez | IVAR.CI 589 CVP | 503203C | 153
| 06. ROZDĚLOVAČE A PŘÍSLUŠENSTVÍ | Rozdělovač IVAR.CI 589 C VP - 1" x EK; 4cestný; nerez | IVAR.CI 589 CVP | 503204C | 189
| 06. ROZDĚLOVAČE A PŘÍSLUŠENSTVÍ | Rozdělovač IVAR.CI 589 C VP - 1" x EK; 5cestný; nerez | IVAR.CI 589 CVP | 503205C | 224
| 06. ROZDĚLOVAČE A PŘÍSLUŠENSTVÍ | Rozdělovač IVAR.CI 589 C VP - 1" x EK; 6cestný; nerez | IVAR.CI 589 CVP | 503206C | 260
| 06. ROZDĚLOVAČE A PŘÍSLUŠENSTVÍ | Rozdělovač IVAR.CI 589 C VP - 1" x EK; 7cestný; nerez | IVAR.CI 589 CVP | 503207C | 295
| 06. ROZDĚLOVAČE A PŘÍSLUŠENSTVÍ | Rozdělovač IVAR.CI 589 C VP - 1" x EK; 8cestný; nerez | IVAR.CI 589 CVP | 503208C | 331
| 06. ROZDĚLOVAČE A PŘÍSLUŠENSTVÍ | Rozdělovač IVAR.CI 589 C VP - 1" x EK; 9cestný; nerez | IVAR.CI 589 CVP | 503209C | 366
| 06. ROZDĚLOVAČE A PŘÍSLUŠENSTVÍ | Rozdělovač IVAR.CI 589 C VP - 1" x EK; 10cestný; nerez | IVAR.CI 589 CVP | 503210C | 402
| 06. ROZDĚLOVAČE A PŘÍSLUŠENSTVÍ | Rozdělovač IVAR.CI 589 C VP - 1" x EK; 11cestný; nerez | IVAR.CI 589 CVP | 503211C | 437
| 06. ROZDĚLOVAČE A PŘÍSLUŠENSTVÍ | Rozdělovač IVAR.CI 589 C VP - 1" x EK; 12cestný; nerez | IVAR.CI 589 CVP | 503212C | 475
| 06. ROZDĚLOVAČE A PŘÍSLUŠENSTVÍ | Sestava průmyslový nerezový rozdělovač/sběrač s kulovými uzávěry - 6/4"x3/4"; 2cestný | IVAR.CS 656 | 510402 | 286
| 06. ROZDĚLOVAČE A PŘÍSLUŠENSTVÍ | Sestava průmyslový nerezový rozdělovač/sběrač s kulovými uzávěry - 6/4"x3/4"; 3cestný | IVAR.CS 656 | 510403 | 345
| 06. ROZDĚLOVAČE A PŘÍSLUŠENSTVÍ | Sestava průmyslový nerezový rozdělovač/sběrač s kulovými uzávěry - 6/4"x3/4"; 4cestný | IVAR.CS 656 | 510404 | 427
| 06. ROZDĚLOVAČE A PŘÍSLUŠENSTVÍ | Sestava průmyslový nerezový rozdělovač/sběrač s kulovými uzávěry - 6/4"x3/4"; 5cestný | IVAR.CS 656 | 510405 | 495
| 06. ROZDĚLOVAČE A PŘÍSLUŠENSTVÍ | Sestava průmyslový nerezový rozdělovač/sběrač s kulovými uzávěry - 6/4"x3/4"; 6cestný | IVAR.CS 656 | 510406 | 562
| 06. ROZDĚLOVAČE A PŘÍSLUŠENSTVÍ | Sestava průmyslový nerezový rozdělovač/sběrač s kulovými uzávěry - 6/4"x3/4"; 7cestný | IVAR.CS 656 | 510407 | 628
| 06. ROZDĚLOVAČE A PŘÍSLUŠENSTVÍ | Sestava průmyslový nerezový rozdělovač/sběrač s kulovými uzávěry - 6/4"x3/4"; 8cestný | IVAR.CS 656 | 510408 | 688
| 06. ROZDĚLOVAČE A PŘÍSLUŠENSTVÍ | Sestava průmyslový nerezový rozdělovač/sběrač s kulovými uzávěry - 6/4"x3/4"; 9cestný | IVAR.CS 656 | 510409 | 751
| 06. ROZDĚLOVAČE A PŘÍSLUŠENSTVÍ | Sestava průmyslový nerezový rozdělovač/sběrač s kulovými uzávěry - 6/4"x3/4"; 10cestný | IVAR.CS 656 | 510410 | 813
| 06. ROZDĚLOVAČE A PŘÍSLUŠENSTVÍ | Sestava průmyslový nerezový rozdělovač/sběrač s kulovými uzávěry - 6/4"x3/4"; 11cestný | IVAR.CS 656 | 510411 | 874
| 06. ROZDĚLOVAČE A PŘÍSLUŠENSTVÍ | Sestava průmyslový nerezový rozdělovač/sběrač s kulovými uzávěry - 6/4"x3/4"; 12cestný | IVAR.CS 656 | 510412 | 932
| 06. ROZDĚLOVAČE A PŘÍSLUŠENSTVÍ | Sestava průmyslový nerezový rozdělovač/sběrač s kulovými uzávěry - 2"x3/4"; 2cestný | IVAR.CS 656 | 510462 | 298
| 06. ROZDĚLOVAČE A PŘÍSLUŠENSTVÍ | Sestava průmyslový nerezový rozdělovač/sběrač s kulovými uzávěry - 2"x3/4"; 3cestný | IVAR.CS 656 | 510463 | 358
| 06. ROZDĚLOVAČE A PŘÍSLUŠENSTVÍ | Sestava průmyslový nerezový rozdělovač/sběrač s kulovými uzávěry - 2"x3/4"; 4cestný | IVAR.CS 656 | 510464 | 443
| 06. ROZDĚLOVAČE A PŘÍSLUŠENSTVÍ | Sestava průmyslový nerezový rozdělovač/sběrač s kulovými uzávěry - 2"x3/4"; 5cestný | IVAR.CS 656 | 510465 | 513
| 06. ROZDĚLOVAČE A PŘÍSLUŠENSTVÍ | Sestava průmyslový nerezový rozdělovač/sběrač s kulovými uzávěry - 2"x3/4"; 6cestný | IVAR.CS 656 | 510466 | 582
| 06. ROZDĚLOVAČE A PŘÍSLUŠENSTVÍ | Sestava průmyslový nerezový rozdělovač/sběrač s kulovými uzávěry - 2"x3/4"; 7cestný | IVAR.CS 656 | 510467 | 650
| 06. ROZDĚLOVAČE A PŘÍSLUŠENSTVÍ | Sestava průmyslový nerezový rozdělovač/sběrač s kulovými uzávěry - 2"x3/4"; 8cestný | IVAR.CS 656 | 510468 | 710
| 06. ROZDĚLOVAČE A PŘÍSLUŠENSTVÍ | Sestava průmyslový nerezový rozdělovač/sběrač s kulovými uzávěry - 2"x3/4"; 9cestný | IVAR.CS 656 | 510469 | 775
| 06. ROZDĚLOVAČE A PŘÍSLUŠENSTVÍ | Sestava průmyslový nerezový rozdělovač/sběrač s kulovými uzávěry - 2"x3/4"; 10cestný | IVAR.CS 656 | 510470 | 838
| 06. ROZDĚLOVAČE A PŘÍSLUŠENSTVÍ | Sestava průmyslový nerezový rozdělovač/sběrač s kulovými uzávěry - 2"x3/4"; 11cestný | IVAR.CS 656 | 510471 | 900
| 06. ROZDĚLOVAČE A PŘÍSLUŠENSTVÍ | Sestava průmyslový nerezový rozdělovač/sběrač s kulovými uzávěry - 2"x3/4"; 12cestný | IVAR.CS 656 | 510472 | 960
| 06. ROZDĚLOVAČE A PŘÍSLUŠENSTVÍ | Sestava průmyslový nerezový rozdělovač/sběrač s regulačními uzávěry - 6/4"x3/4"; 2cestný | IVAR.CS 658 | 510442 | 290
| 06. ROZDĚLOVAČE A PŘÍSLUŠENSTVÍ | Sestava průmyslový nerezový rozdělovač/sběrač s regulačními uzávěry - 6/4"x3/4"; 3cestný | IVAR.CS 658 | 510443 | 351
| 06. ROZDĚLOVAČE A PŘÍSLUŠENSTVÍ | Sestava průmyslový nerezový rozdělovač/sběrač s regulačními uzávěry - 6/4"x3/4"; 4cestný | IVAR.CS 658 | 510444 | 435
| 06. ROZDĚLOVAČE A PŘÍSLUŠENSTVÍ | Sestava průmyslový nerezový rozdělovač/sběrač s regulačními uzávěry - 6/4"x3/4"; 5cestný | IVAR.CS 658 | 510445 | 505
| 06. ROZDĚLOVAČE A PŘÍSLUŠENSTVÍ | Sestava průmyslový nerezový rozdělovač/sběrač s regulačními uzávěry - 6/4"x3/4"; 6cestný | IVAR.CS 658 | 510446 | 574
| 06. ROZDĚLOVAČE A PŘÍSLUŠENSTVÍ | Sestava průmyslový nerezový rozdělovač/sběrač s regulačními uzávěry - 6/4"x3/4"; 7cestný | IVAR.CS 658 | 510447 | 642
| 06. ROZDĚLOVAČE A PŘÍSLUŠENSTVÍ | Sestava průmyslový nerezový rozdělovač/sběrač s regulačními uzávěry - 6/4"x3/4"; 8cestný | IVAR.CS 658 | 510448 | 704
| 06. ROZDĚLOVAČE A PŘÍSLUŠENSTVÍ | Sestava průmyslový nerezový rozdělovač/sběrač s regulačními uzávěry - 6/4"x3/4"; 9cestný | IVAR.CS 658 | 510449 | 769
| 06. ROZDĚLOVAČE A PŘÍSLUŠENSTVÍ | Sestava průmyslový nerezový rozdělovač/sběrač s regulačními uzávěry - 6/4"x3/4"; 10cestný | IVAR.CS 658 | 510450 | 834
| 06. ROZDĚLOVAČE A PŘÍSLUŠENSTVÍ | Sestava průmyslový nerezový rozdělovač/sběrač s regulačními uzávěry - 6/4"x3/4"; 11cestný | IVAR.CS 658 | 510451 | 896
| 06. ROZDĚLOVAČE A PŘÍSLUŠENSTVÍ | Sestava průmyslový nerezový rozdělovač/sběrač s regulačními uzávěry - 6/4"x3/4"; 12cestný | IVAR.CS 658 | 510452 | 957
| 06. ROZDĚLOVAČE A PŘÍSLUŠENSTVÍ | Sestava průmyslový nerezový rozdělovač/sběrač s regulačními uzávěry - 2"x3/4"; 2cestný | IVAR.CS 658 | 510482 | 302
| 06. ROZDĚLOVAČE A PŘÍSLUŠENSTVÍ | Sestava průmyslový nerezový rozdělovač/sběrač s regulačními uzávěry - 2"x3/4"; 3cestný | IVAR.CS 658 | 510483 | 364
| 06. ROZDĚLOVAČE A PŘÍSLUŠENSTVÍ | Sestava průmyslový nerezový rozdělovač/sběrač s regulačními uzávěry - 2"x3/4"; 4cestný | IVAR.CS 658 | 510484 | 451
| 06. ROZDĚLOVAČE A PŘÍSLUŠENSTVÍ | Sestava průmyslový nerezový rozdělovač/sběrač s regulačními uzávěry - 2"x3/4"; 5cestný | IVAR.CS 658 | 510485 | 523
| 06. ROZDĚLOVAČE A PŘÍSLUŠENSTVÍ | Sestava průmyslový nerezový rozdělovač/sběrač s regulačními uzávěry - 2"x3/4"; 6cestný | IVAR.CS 658 | 510486 | 594
| 06. ROZDĚLOVAČE A PŘÍSLUŠENSTVÍ | Sestava průmyslový nerezový rozdělovač/sběrač s regulačními uzávěry - 2"x3/4"; 7cestný | IVAR.CS 658 | 510487 | 664
| 06. ROZDĚLOVAČE A PŘÍSLUŠENSTVÍ | Sestava průmyslový nerezový rozdělovač/sběrač s regulačními uzávěry - 2"x3/4"; 8cestný | IVAR.CS 658 | 510488 | 726
| 06. ROZDĚLOVAČE A PŘÍSLUŠENSTVÍ | Sestava průmyslový nerezový rozdělovač/sběrač s regulačními uzávěry - 2"x3/4"; 9cestný | IVAR.CS 658 | 510489 | 793
| 06. ROZDĚLOVAČE A PŘÍSLUŠENSTVÍ | Sestava průmyslový nerezový rozdělovač/sběrač s regulačními uzávěry - 2"x3/4"; 10cestný | IVAR.CS 658 | 510490 | 859
| 06. ROZDĚLOVAČE A PŘÍSLUŠENSTVÍ | Sestava průmyslový nerezový rozdělovač/sběrač s regulačními uzávěry - 2"x3/4"; 11cestný | IVAR.CS 658 | 510491 | 928
| 06. ROZDĚLOVAČE A PŘÍSLUŠENSTVÍ | Sestava průmyslový nerezový rozdělovač/sběrač s regulačními uzávěry - 2"x3/4"; 12cestný | IVAR.CS 658 | 510492 | 984
| 06. ROZDĚLOVAČE A PŘÍSLUŠENSTVÍ | Rozdělovač/sběrač včetně konzole - 6/4"x1"; 2cestný | IVAR.CS 657 | 530072 | 156
| 06. ROZDĚLOVAČE A PŘÍSLUŠENSTVÍ | Rozdělovač/sběrač včetně konzole - 6/4"x1"; 3cestný | IVAR.CS 657 | 530073 | 170
| 06. ROZDĚLOVAČE A PŘÍSLUŠENSTVÍ | Rozdělovač/sběrač včetně konzole - 6/4"x1"; 4cestný | IVAR.CS 657 | 530074 | 208
| 06. ROZDĚLOVAČE A PŘÍSLUŠENSTVÍ | Rozdělovač/sběrač včetně konzole - 6/4"x1"; 5cestný | IVAR.CS 657 | 530075 | 232
| 06. ROZDĚLOVAČE A PŘÍSLUŠENSTVÍ | Rozdělovač/sběrač včetně konzole - 6/4"x1"; 6cestný | IVAR.CS 657 | 530076 | 254
| 06. ROZDĚLOVAČE A PŘÍSLUŠENSTVÍ | Rozdělovač/sběrač včetně konzole - 6/4"x1"; 7cestný | IVAR.CS 657 | 530077 | 275
| 06. ROZDĚLOVAČE A PŘÍSLUŠENSTVÍ | Rozdělovač/sběrač včetně konzole - 6/4"x1"; 8cestný | IVAR.CS 657 | 530078 | 289
| 06. ROZDĚLOVAČE A PŘÍSLUŠENSTVÍ | Rozdělovač/sběrač včetně konzole - 6/4"x1"; 9cestný | IVAR.CS 657 | 530079 | 307
| 06. ROZDĚLOVAČE A PŘÍSLUŠENSTVÍ | Rozdělovač/sběrač včetně konzole - 6/4"x1"; 10cestný | IVAR.CS 657 | 530080 | 324
| 06. ROZDĚLOVAČE A PŘÍSLUŠENSTVÍ | Rozdělovač/sběrač včetně konzole - 6/4"x1"; 11cestný | IVAR.CS 657 | 530081 | 339
| 06. ROZDĚLOVAČE A PŘÍSLUŠENSTVÍ | Rozdělovač/sběrač včetně konzole - 6/4"x1"; 12cestný | IVAR.CS 657 | 530082 | 352
| 06. ROZDĚLOVAČE A PŘÍSLUŠENSTVÍ | Sestava průmyslový nerezový rozdělovač/sběrač - 2"x1"F; 2cestný | IVAR.CS 657 | 560082 | 168
| 06. ROZDĚLOVAČE A PŘÍSLUŠENSTVÍ | Sestava průmyslový nerezový rozdělovač/sběrač - 2"x1"F; 3cestný | IVAR.CS 657 | 560083 | 183
| 06. ROZDĚLOVAČE A PŘÍSLUŠENSTVÍ | Sestava průmyslový nerezový rozdělovač/sběrač - 2"x1"F; 4cestný | IVAR.CS 657 | 560084 | 225
| 06. ROZDĚLOVAČE A PŘÍSLUŠENSTVÍ | Sestava průmyslový nerezový rozdělovač/sběrač - 2"x1"F; 5cestný | IVAR.CS 657 | 560085 | 251
| 06. ROZDĚLOVAČE A PŘÍSLUŠENSTVÍ | Sestava průmyslový nerezový rozdělovač/sběrač - 2"x1"F; 6cestný | IVAR.CS 657 | 560086 | 274
| 06. ROZDĚLOVAČE A PŘÍSLUŠENSTVÍ | Sestava průmyslový nerezový rozdělovač/sběrač - 2"x1"F; 7cestný | IVAR.CS 657 | 560087 | 297
| 06. ROZDĚLOVAČE A PŘÍSLUŠENSTVÍ | Sestava průmyslový nerezový rozdělovač/sběrač - 2"x1"F; 8cestný | IVAR.CS 657 | 560088 | 312
| 06. ROZDĚLOVAČE A PŘÍSLUŠENSTVÍ | Sestava průmyslový nerezový rozdělovač/sběrač - 2"x1"F; 9cestný | IVAR.CS 657 | 560089 | 332
| 06. ROZDĚLOVAČE A PŘÍSLUŠENSTVÍ | Sestava průmyslový nerezový rozdělovač/sběrač - 2"x1"F; 10cestný | IVAR.CS 657 | 560090 | 350
| 06. ROZDĚLOVAČE A PŘÍSLUŠENSTVÍ | Sestava průmyslový nerezový rozdělovač/sběrač - 2"x1"F; 11cestný | IVAR.CS 657 | 560091 | 366
| 06. ROZDĚLOVAČE A PŘÍSLUŠENSTVÍ | Sestava průmyslový nerezový rozdělovač/sběrač - 2"x1"F; 12cestný | IVAR.CS 657 | 560092 | 381
| 06. ROZDĚLOVAČE A PŘÍSLUŠENSTVÍ | Sestava rozdělovač/sběrač - podl. vytápění, dyn. ventil - skříň P-KLASIK 1 - 1"xEK; 2cestný; mosaz | IVAR.CS 553 VPD | 553970D | 401
| 06. ROZDĚLOVAČE A PŘÍSLUŠENSTVÍ | Sestava rozdělovač/sběrač - podl. vytápění, dyn. ventil - skříň P-KLASIK 2 - 1"xEK; 3cestný; mosaz | IVAR.CS 553 VPD | 553971D | 466
| 06. ROZDĚLOVAČE A PŘÍSLUŠENSTVÍ | Sestava rozdělovač/sběrač - podl. vytápění, dyn. ventil - skříň P-KLASIK 2 - 1"xEK; 4cestný; mosaz | IVAR.CS 553 VPD | 553972D | 523
| 06. ROZDĚLOVAČE A PŘÍSLUŠENSTVÍ | Sestava rozdělovač/sběrač - podl. vytápění, dyn. ventil - skříň P-KLASIK 2 - 1"xEK; 5cestný; mosaz | IVAR.CS 553 VPD | 553973D | 580
| 06. ROZDĚLOVAČE A PŘÍSLUŠENSTVÍ | Sestava rozdělovač/sběrač - podl. vytápění, dyn. ventil - skříň P-KLASIK 2 - 1"xEK; 6cestný; mosaz | IVAR.CS 553 VPD | 553974D | 636
| 06. ROZDĚLOVAČE A PŘÍSLUŠENSTVÍ | Sestava rozdělovač/sběrač - podl. vytápění, dyn. ventil - skříň P-KLASIK 3 - 1"xEK; 7cestný; mosaz | IVAR.CS 553 VPD | 553975D | 720
| 06. ROZDĚLOVAČE A PŘÍSLUŠENSTVÍ | Sestava rozdělovač/sběrač - podl. vytápění, dyn. ventil - skříň P-KLASIK 3 - 1"xEK; 8cestný; mosaz | IVAR.CS 553 VPD | 553976D | 777
| 06. ROZDĚLOVAČE A PŘÍSLUŠENSTVÍ | Sestava rozdělovač/sběrač - podl. vytápění, dyn. ventil - skříň P-KLASIK 3 - 1"xEK; 9cestný; mosaz | IVAR.CS 553 VPD | 553977D | 833
| 06. ROZDĚLOVAČE A PŘÍSLUŠENSTVÍ | Sestava rozdělovač/sběrač - podl. vytápění, dyn. ventil - skříň P-KLASIK 4 - 1"xEK; 10cestný; mosaz | IVAR.CS 553 VPD | 553978D | 912
| 06. ROZDĚLOVAČE A PŘÍSLUŠENSTVÍ | Sestava rozdělovač/sběrač - podl. vytápění, dyn. ventil - skříň P-KLASIK 4 - 1"xEK; 11cestný; mosaz | IVAR.CS 553 VPD | 553979D | 970
| 06. ROZDĚLOVAČE A PŘÍSLUŠENSTVÍ | Sestava rozdělovač/sběrač - podl. vytápění, dyn. ventil - skříň P-KLASIK 4 - 1"xEK; 12cestný; mosaz | IVAR.CS 553 VPD | 553980D | 1027
| 06. ROZDĚLOVAČE A PŘÍSLUŠENSTVÍ | Sestava rozdělovač/sběrač - s vyvažovací jednotkou EQUIFLUID - 1“xEK; 50-300mbar; 2cestný | IVAR.GBC 01 SET | 550170S2 | 606
| 06. ROZDĚLOVAČE A PŘÍSLUŠENSTVÍ | Sestava rozdělovač/sběrač - s vyvažovací jednotkou EQUIFLUID - 1“xEK; 50-300mbar; 3cestný | IVAR.GBC 01 SET | 550170S3 | 630
| 06. ROZDĚLOVAČE A PŘÍSLUŠENSTVÍ | Sestava rozdělovač/sběrač - s vyvažovací jednotkou EQUIFLUID - 1“xEK; 50-300mbar; 4cestný | IVAR.GBC 01 SET | 550170S4 | 654
| 06. ROZDĚLOVAČE A PŘÍSLUŠENSTVÍ | Sestava rozdělovač/sběrač - s vyvažovací jednotkou EQUIFLUID - 1“xEK; 50-300mbar; 5cestný | IVAR.GBC 01 SET | 550170S5 | 678
| 06. ROZDĚLOVAČE A PŘÍSLUŠENSTVÍ | Sestava rozdělovač/sběrač - s vyvažovací jednotkou EQUIFLUID - 1“xEK; 50-300mbar; 6cestný | IVAR.GBC 01 SET | 550170S6 | 703
| 06. ROZDĚLOVAČE A PŘÍSLUŠENSTVÍ | Sestava rozdělovač/sběrač - s vyvažovací jednotkou EQUIFLUID - 1“xEK; 50-300mbar; 7cestný | IVAR.GBC 01 SET | 550170S7 | 727
| 06. ROZDĚLOVAČE A PŘÍSLUŠENSTVÍ | Sestava rozdělovač/sběrač - s vyvažovací jednotkou EQUIFLUID - 1“xEK; 50-300mbar; 8cestný | IVAR.GBC 01 SET | 550170S8 | 751
| 06. ROZDĚLOVAČE A PŘÍSLUŠENSTVÍ | Sestava rozdělovač/sběrač - s vyvažovací jednotkou EQUIFLUID - 1“xEK; 50-300mbar; 9cestný | IVAR.GBC 01 SET | 550170S9 | 775
| 06. ROZDĚLOVAČE A PŘÍSLUŠENSTVÍ | Sestava rozdělovač/sběrač - s vyvažovací jednotkou EQUIFLUID - 1“xEK; 50-300mbar; 10cestný | IVAR.GBC 01 SET | 550170S10 | 800
| 06. ROZDĚLOVAČE A PŘÍSLUŠENSTVÍ | Sestava rozdělovač/sběrač - s vyvažovací jednotkou EQUIFLUID - 1“xEK; 50-300mbar; 11cestný | IVAR.GBC 01 SET | 550170S11 | 824
| 06. ROZDĚLOVAČE A PŘÍSLUŠENSTVÍ | Sestava rozdělovač/sběrač - s vyvažovací jednotkou EQUIFLUID - 1“xEK; 50-300mbar; 12cestný | IVAR.GBC 01 SET | 550170S12 | 850
| 06. ROZDĚLOVAČE A PŘÍSLUŠENSTVÍ | Sestava rozdělovač/sběrač - s vyvažovací jednotkou EQUIFLUID - 1“xEK; 250-600mbar; 2cestný | IVAR.GBC 01 SET | 550171S2 | 606
| 06. ROZDĚLOVAČE A PŘÍSLUŠENSTVÍ | Sestava rozdělovač/sběrač - s vyvažovací jednotkou EQUIFLUID - 1“xEK; 250-600mbar; 3cestný | IVAR.GBC 01 SET | 550171S3 | 630
| 06. ROZDĚLOVAČE A PŘÍSLUŠENSTVÍ | Sestava rozdělovač/sběrač - s vyvažovací jednotkou EQUIFLUID - 1“xEK; 250-600mbar; 4cestný | IVAR.GBC 01 SET | 550171S4 | 654
| 06. ROZDĚLOVAČE A PŘÍSLUŠENSTVÍ | Sestava rozdělovač/sběrač - s vyvažovací jednotkou EQUIFLUID - 1“xEK; 250-600mbar; 5cestný | IVAR.GBC 01 SET | 550171S5 | 678
| 06. ROZDĚLOVAČE A PŘÍSLUŠENSTVÍ | Sestava rozdělovač/sběrač - s vyvažovací jednotkou EQUIFLUID - 1“xEK; 250-600mbar; 6cestný | IVAR.GBC 01 SET | 550171S6 | 703
| 06. ROZDĚLOVAČE A PŘÍSLUŠENSTVÍ | Sestava rozdělovač/sběrač - s vyvažovací jednotkou EQUIFLUID - 1“xEK; 250-600mbar; 7cestný | IVAR.GBC 01 SET | 550171S7 | 727
| 06. ROZDĚLOVAČE A PŘÍSLUŠENSTVÍ | Sestava rozdělovač/sběrač - s vyvažovací jednotkou EQUIFLUID - 1“xEK; 250-600mbar; 8cestný | IVAR.GBC 01 SET | 550171S8 | 751
| 06. ROZDĚLOVAČE A PŘÍSLUŠENSTVÍ | Sestava rozdělovač/sběrač - s vyvažovací jednotkou EQUIFLUID - 1“xEK; 250-600mbar; 9cestný | IVAR.GBC 01 SET | 550171S9 | 775
| 06. ROZDĚLOVAČE A PŘÍSLUŠENSTVÍ | Sestava rozdělovač/sběrač - s vyvažovací jednotkou EQUIFLUID - 1“xEK; 250-600mbar; 10cestný | IVAR.GBC 01 SET | 550171S10 | 800
| 06. ROZDĚLOVAČE A PŘÍSLUŠENSTVÍ | Sestava rozdělovač/sběrač - s vyvažovací jednotkou EQUIFLUID - 1“xEK; 250-600mbar; 11cestný | IVAR.GBC 01 SET | 550171S11 | 824
| 06. ROZDĚLOVAČE A PŘÍSLUŠENSTVÍ | Sestava rozdělovač/sběrač - s vyvažovací jednotkou EQUIFLUID - 1“xEK; 250-600mbar; 12cestný | IVAR.GBC 01 SET | 550171S12 | 850
| 06. ROZDĚLOVAČE A PŘÍSLUŠENSTVÍ | Sestava rozdělovač/sběrač - vyvažovací jed. EQUIFLUID,příp. pro měření - 1“xEK; 50-300mbar; 2cestný | IVAR.GBC 02 SET | 550170S02 | 638
| 06. ROZDĚLOVAČE A PŘÍSLUŠENSTVÍ | Sestava rozdělovač/sběrač - vyvažovací jed. EQUIFLUID,příp. pro měření - 1“xEK; 50-300mbar; 3cestný | IVAR.GBC 02 SET | 550170S03 | 662
| 06. ROZDĚLOVAČE A PŘÍSLUŠENSTVÍ | Sestava rozdělovač/sběrač - vyvažovací jed. EQUIFLUID,příp. pro měření - 1“xEK; 50-300mbar; 4cestný | IVAR.GBC 02 SET | 550170S04 | 685
| 06. ROZDĚLOVAČE A PŘÍSLUŠENSTVÍ | Sestava rozdělovač/sběrač - vyvažovací jed. EQUIFLUID,příp. pro měření - 1“xEK; 50-300mbar; 5cestný | IVAR.GBC 02 SET | 550170S05 | 709
| 06. ROZDĚLOVAČE A PŘÍSLUŠENSTVÍ | Sestava rozdělovač/sběrač - vyvažovací jed. EQUIFLUID,příp. pro měření - 1“xEK; 50-300mbar; 6cestný | IVAR.GBC 02 SET | 550170S06 | 732
| 06. ROZDĚLOVAČE A PŘÍSLUŠENSTVÍ | Sestava rozdělovač/sběrač - vyvažovací jed. EQUIFLUID,příp. pro měření - 1“xEK; 50-300mbar; 7cestný | IVAR.GBC 02 SET | 550170S07 | 756
| 06. ROZDĚLOVAČE A PŘÍSLUŠENSTVÍ | Sestava rozdělovač/sběrač - vyvažovací jed. EQUIFLUID,příp. pro měření - 1“xEK; 50-300mbar; 8cestný | IVAR.GBC 02 SET | 550170S08 | 779
| 06. ROZDĚLOVAČE A PŘÍSLUŠENSTVÍ | Sestava rozdělovač/sběrač - vyvažovací jed. EQUIFLUID,příp. pro měření - 1“xEK; 50-300mbar; 9cestný | IVAR.GBC 02 SET | 550170S09 | 803
| 06. ROZDĚLOVAČE A PŘÍSLUŠENSTVÍ | Sestava rozdělovač/sběrač - vyvažovací jed. EQUIFLUID,příp. pro měření - 1“xEK; 50-300mbar; 10cestný | IVAR.GBC 02 SET | 550170S010 | 826
| 06. ROZDĚLOVAČE A PŘÍSLUŠENSTVÍ | Sestava rozdělovač/sběrač - vyvažovací jed. EQUIFLUID,příp. pro měření - 1“xEK; 50-300mbar; 11cestný | IVAR.GBC 02 SET | 550170S011 | 850
| 06. ROZDĚLOVAČE A PŘÍSLUŠENSTVÍ | Sestava rozdělovač/sběrač - vyvažovací jed. EQUIFLUID,příp. pro měření - 1“xEK; 50-300mbar; 12cestný | IVAR.GBC 02 SET | 550170S012 | 875
| 06. ROZDĚLOVAČE A PŘÍSLUŠENSTVÍ | Sestava rozdělovač/sběrač - vyvažovací jed. EQUIFLUID,příp. pro měření - 1“xEK; 250-600mbar; 2cestný | IVAR.GBC 02 SET | 550171S02 | 638
| 06. ROZDĚLOVAČE A PŘÍSLUŠENSTVÍ | Sestava rozdělovač/sběrač - vyvažovací jed. EQUIFLUID,příp. pro měření - 1“xEK; 250-600mbar; 3cestný | IVAR.GBC 02 SET | 550171S03 | 662
| 06. ROZDĚLOVAČE A PŘÍSLUŠENSTVÍ | Sestava rozdělovač/sběrač - vyvažovací jed. EQUIFLUID,příp. pro měření - 1“xEK; 250-600mbar; 4cestný | IVAR.GBC 02 SET | 550171S04 | 685
| 06. ROZDĚLOVAČE A PŘÍSLUŠENSTVÍ | Sestava rozdělovač/sběrač - vyvažovací jed. EQUIFLUID,příp. pro měření - 1“xEK; 250-600mbar; 5cestný | IVAR.GBC 02 SET | 550171S05 | 709
| 06. ROZDĚLOVAČE A PŘÍSLUŠENSTVÍ | Sestava rozdělovač/sběrač - vyvažovací jed. EQUIFLUID,příp. pro měření - 1“xEK; 250-600mbar; 6cestný | IVAR.GBC 02 SET | 550171S06 | 732
| 06. ROZDĚLOVAČE A PŘÍSLUŠENSTVÍ | Sestava rozdělovač/sběrač - vyvažovací jed. EQUIFLUID,příp. pro měření - 1“xEK; 250-600mbar; 7cestný | IVAR.GBC 02 SET | 550171S07 | 756
| 06. ROZDĚLOVAČE A PŘÍSLUŠENSTVÍ | Sestava rozdělovač/sběrač - vyvažovací jed. EQUIFLUID,příp. pro měření - 1“xEK; 250-600mbar; 8cestný | IVAR.GBC 02 SET | 550171S08 | 779
| 06. ROZDĚLOVAČE A PŘÍSLUŠENSTVÍ | Sestava rozdělovač/sběrač - vyvažovací jed. EQUIFLUID,příp. pro měření - 1“xEK; 250-600mbar; 9cestný | IVAR.GBC 02 SET | 550171S09 | 803
| 06. ROZDĚLOVAČE A PŘÍSLUŠENSTVÍ | Sestava rozdělovač/sběrač - vyvažovací jed. EQUIFLUID,příp. pro měření -1“xEK; 250-600mbar; 10cestný | IVAR.GBC 02 SET | 550171S010 | 826
| 06. ROZDĚLOVAČE A PŘÍSLUŠENSTVÍ | Sestava rozdělovač/sběrač - vyvažovací jed. EQUIFLUID,příp. pro měření -1“xEK; 250-600mbar; 11cestný | IVAR.GBC 02 SET | 550171S011 | 850
| 06. ROZDĚLOVAČE A PŘÍSLUŠENSTVÍ | Sestava rozdělovač/sběrač - vyvažovací jed. EQUIFLUID,příp. pro měření -1“xEK; 250-600mbar; 12cestný | IVAR.GBC 02 SET | 550171S012 | 875
| 06. ROZDĚLOVAČE A PŘÍSLUŠENSTVÍ | KIT dvou rohových kulových uzávěrů - se šroubením a teploměrem - 1" | IVAR.6063 R | 6063R006 | 116
| 06. ROZDĚLOVAČE A PŘÍSLUŠENSTVÍ | KIT dvou přímých kulových uzávěrů - se šroubením a teploměrem - 1" | IVAR.6061 R | 6061R006 | 106
| 06. ROZDĚLOVAČE A PŘÍSLUŠENSTVÍ | KIT kulových uzávěrů rohový se šroubením a teploměrem - 5/4" | IVAR.9744 R | 9744R007 | 225
| 08. KOTLOVÉ A BYTOVÉ MĚŘICÍ SESTAVY | Kotlový modul VARIMIX - nesměšovaný; DN 25; bez čerpadla | IVAR.VAR 10 | 550633 | 247
| 08. KOTLOVÉ A BYTOVÉ MĚŘICÍ SESTAVY | Kotlový modul VARIMIX - nesměšovaný; DN 25; DAB.EVOSTA2 40-70/180 | IVAR.VAR 10 | 550633D | 458
| 08. KOTLOVÉ A BYTOVÉ MĚŘICÍ SESTAVY | Kotlový modul VARIMIX - směšovaný; DN 25; Kv 2; bez čerpadla | IVAR.VAR 20 | 5506312 | 341
| 08. KOTLOVÉ A BYTOVÉ MĚŘICÍ SESTAVY | Kotlový modul VARIMIX - směšovaný; DN 25; Kv 4; bez čerpadla | IVAR.VAR 20 | 5506314 | 341
| 08. KOTLOVÉ A BYTOVÉ MĚŘICÍ SESTAVY | Kotlový modul VARIMIX - směšovaný; DN 25; Kv 6; bez čerpadla | IVAR.VAR 20 | 5506316 | 341
| 08. KOTLOVÉ A BYTOVÉ MĚŘICÍ SESTAVY | Kotlový modul VARIMIX - směšovaný; DN 25; Kv 8; bez čerpadla | IVAR.VAR 20 | 5506318 | 341
| 08. KOTLOVÉ A BYTOVÉ MĚŘICÍ SESTAVY | Kotlový modul VARIMIX - směšovaný; DN 25; Kv 2; DAB.EVOSTA2 40-70/180 | IVAR.VAR 20 | 5506312D | 552
| 08. KOTLOVÉ A BYTOVÉ MĚŘICÍ SESTAVY | Kotlový modul VARIMIX - směšovaný; DN 25; Kv 4; DAB.EVOSTA2 40-70/180 | IVAR.VAR 20 | 5506314D | 552
| 08. KOTLOVÉ A BYTOVÉ MĚŘICÍ SESTAVY | Kotlový modul VARIMIX - směšovaný; DN 25; Kv 6; DAB.EVOSTA2 40-70/180 | IVAR.VAR 20 | 5506316D | 552
| 08. KOTLOVÉ A BYTOVÉ MĚŘICÍ SESTAVY | Kotlový modul VARIMIX - směšovaný; DN 25; Kv 8; DAB.EVOSTA2 40-70/180 | IVAR.VAR 20 | 5506318D | 552
| 08. KOTLOVÉ A BYTOVÉ MĚŘICÍ SESTAVY | Kotlový modul VARIMIX - směšovaný vložkou; DN 25; Kv 1,3; bez čerpadla | IVAR.VAR 21 | 550632 | 366
| 08. KOTLOVÉ A BYTOVÉ MĚŘICÍ SESTAVY | Kotlový modul VARIMIX - směšovaný vložkou; DN 25; Kv 1,3; DAB.EVOSTA2 40-70/180 | IVAR.VAR 21 | 550632D | 576
| 08. KOTLOVÉ A BYTOVÉ MĚŘICÍ SESTAVY | Hydraulický oddělovač VARIMIX - 4000 l/h; 6/4ʺ | IVAR.VAR 00 | 550634 | 268
| 08. KOTLOVÉ A BYTOVÉ MĚŘICÍ SESTAVY | Distribuční rozdělovač VARIMIX - 1"x6/4"; 2cestný | IVAR.VAR 30 | 550638 | 466
| 08. KOTLOVÉ A BYTOVÉ MĚŘICÍ SESTAVY | Distribuční rozdělovač VARIMIX - 1"x6/4"; 3cestný | IVAR.VAR 30 | 550639 | 544
| 06. ROZDĚLOVAČE A PŘÍSLUŠENSTVÍ | Termostatická hlavice kapalinová - s kapilárou 2m a jímkou - + 20° C až + 60° C | IVAR.T 5011 | 501175 | 41.8
| 08. KOTLOVÉ A BYTOVÉ MĚŘICÍ SESTAVY | Termostatická hlavice s kapilárou - pro modul VARIMIX IVAR.VAR 21 | IVAR.T 5012 | 501176 | 39.7
| 08. KOTLOVÉ A BYTOVÉ MĚŘICÍ SESTAVY | Elektrický pohon axiální - pro modul VARIMIX IVAR.VAR 21 - 230V | IVAR.RV 01 | 501381 | 137
| 08. KOTLOVÉ A BYTOVÉ MĚŘICÍ SESTAVY | Elektrický pohon axiální - pro modul VARIMIX IVAR.VAR 21 - 24V; 0÷10V | IVAR.RV 01 | 501383 | 159
| 08. KOTLOVÉ A BYTOVÉ MĚŘICÍ SESTAVY | Servopohon s integrovaným regulátorem a senzory | IVAR.ADH 20 | 501647 | 732
| 08. KOTLOVÉ A BYTOVÉ MĚŘICÍ SESTAVY | Tepelná izolace distribučních rozdělovačů VARIMIX - 2cestný | IVAR.AVAR 04 | 550641 | 69.5
| 08. KOTLOVÉ A BYTOVÉ MĚŘICÍ SESTAVY | Tepelná izolace distribučních rozdělovačů VARIMIX - 3cestný | IVAR.AVAR 04 | 550642 | 65.9
| 08. KOTLOVÉ A BYTOVÉ MĚŘICÍ SESTAVY | Tepelná izolace kotlových modulů VARIMIX - DAB | IVAR.AVAR 05 | 550644D | 43.5
| 08. KOTLOVÉ A BYTOVÉ MĚŘICÍ SESTAVY | Tepelná izolace kotlových modulů VARIMIX - Grundfos | IVAR.AVAR 05 | 550644G | 43.5
| 08. KOTLOVÉ A BYTOVÉ MĚŘICÍ SESTAVY | Tepelná izolace kotlových modulů VARIMIX - Wilo | IVAR.AVAR 05 | 550644W | 43.5
| 08. KOTLOVÉ A BYTOVÉ MĚŘICÍ SESTAVY | Sestava patrového nerezového rozdělovače/sběrače s přípravou pro měření - 6/4"x1"; 2cestný | IVAR.CS 657 SET | 530072SET | 327
| 08. KOTLOVÉ A BYTOVÉ MĚŘICÍ SESTAVY | Sestava patrového nerezového rozdělovače/sběrače s přípravou pro měření - 6/4"x1"; 3cestný | IVAR.CS 657 SET | 530073SET | 411
| 08. KOTLOVÉ A BYTOVÉ MĚŘICÍ SESTAVY | Sestava patrového nerezového rozdělovače/sběrače s přípravou pro měření - 6/4"x1"; 4cestný | IVAR.CS 657 SET | 530074SET | 517
| 08. KOTLOVÉ A BYTOVÉ MĚŘICÍ SESTAVY | Sestava patrového nerezového rozdělovače/sběrače s přípravou pro měření - 6/4"x1"; 5cestný | IVAR.CS 657 SET | 530075SET | 610
| 08. KOTLOVÉ A BYTOVÉ MĚŘICÍ SESTAVY | Sestava patrového nerezového rozdělovače/sběrače s přípravou pro měření - 6/4"x1"; 6cestný | IVAR.CS 657 SET | 530076SET | 701
| 08. KOTLOVÉ A BYTOVÉ MĚŘICÍ SESTAVY | Sestava patrového nerezového rozdělovače/sběrače s přípravou pro měření - 6/4"x1"; 7cestný | IVAR.CS 657 SET | 530077SET | 791
| 08. KOTLOVÉ A BYTOVÉ MĚŘICÍ SESTAVY | Sestava patrového nerezového rozdělovače/sběrače s přípravou pro měření - 6/4"x1"; 8cestný | IVAR.CS 657 SET | 530078SET | 876
| 08. KOTLOVÉ A BYTOVÉ MĚŘICÍ SESTAVY | Sestava patrového nerezového rozdělovače/sběrače s přípravou pro měření - 6/4"x1"; 9cestný | IVAR.CS 657 SET | 530079SET | 963
| 08. KOTLOVÉ A BYTOVÉ MĚŘICÍ SESTAVY | Sestava patrového nerezového rozdělovače/sběrače s přípravou pro měření - 6/4"x1"; 10cestný | IVAR.CS 657 SET | 530080SET | 1050
| 08. KOTLOVÉ A BYTOVÉ MĚŘICÍ SESTAVY | Sestava patrového nerezového rozdělovače/sběrače s přípravou pro měření - 6/4"x1"; 11cestný | IVAR.CS 657 SET | 530081SET | 1135
| 08. KOTLOVÉ A BYTOVÉ MĚŘICÍ SESTAVY | Sestava patrového nerezového rozdělovače/sběrače s přípravou pro měření - 6/4"x1"; 12cestný | IVAR.CS 657 SET | 530082SET | 1219
| 08. KOTLOVÉ A BYTOVÉ MĚŘICÍ SESTAVY | Bytová měřicí sestava - bez skříně - topení Kv 2,25; Qn 1,5m3/h; voda Qn 1,5m3/h; 110mm | IVAR.EQM 12 | KIT506370 | 1226
| 08. KOTLOVÉ A BYTOVÉ MĚŘICÍ SESTAVY | Bytová měřicí sestava - bez skříně - topení Kv 2,75; Qn 2,5m3/h; voda Qn 1,5m3/h; 130mm | IVAR.EQM 13 | KIT506371 | 1291
| 08. KOTLOVÉ A BYTOVÉ MĚŘICÍ SESTAVY | Bytová měřicí sestava - bez skříně - topení Kv 2,25; Qn 1,5m3/h; voda Qn 1,5m3/h; 110mm - vodoměr Ir | IVAR.EQM 12S | KIT506370S | 1226
| 08. KOTLOVÉ A BYTOVÉ MĚŘICÍ SESTAVY | Bytová měřicí sestava - bez skříně - topení Kv 2,75; Qn 2,5m3/h; voda Qn 1,5m3/h; 130mm - vodoměr Ir | IVAR.EQM 13S | KIT506371S | 1291
| 08. KOTLOVÉ A BYTOVÉ MĚŘICÍ SESTAVY | Bytová měřicí sestava - bez skříně - topení Kv 2,25; bez měřiče a vodoměru | IVAR.EQM 12B | 506370 | 671
| 08. KOTLOVÉ A BYTOVÉ MĚŘICÍ SESTAVY | Bytová měřicí sestava - bez skříně - topení Kv 2,75; bez měřiče a vodoměru | IVAR.EQM 13B | 506371 | 711
| 09. REGULAČNÍ A BEZPEČNOSTNÍ ARMATURY | Automatický dopouštěcí ventil - 1/2"M x 1/2"F; 0,5÷4bar | IVAR.GA 00 | 509000 | 68.2
| 09. REGULAČNÍ A BEZPEČNOSTNÍ ARMATURY | Automatický odvzdušňovací ventil - s magnetem a filtračním sítkem - 1"M; univerzální | IVAR.NEOVENT LUM | 502346 | 227
| 09. REGULAČNÍ A BEZPEČNOSTNÍ ARMATURY | Automatický odvzdušňovací ventil - s magnetem a filtračním sítkem - 5/4"M; univerzální | IVAR.NEOVENT LUM | 502348 | 261
| 09. REGULAČNÍ A BEZPEČNOSTNÍ ARMATURY | Automatický odvzdušňovací ventil - s magnetem a filtračním sítkem - 1"F; univerzální | IVAR.NEOVENT LUF | 502347 | 227
| 09. REGULAČNÍ A BEZPEČNOSTNÍ ARMATURY | Automatický odvzdušňovací ventil - s magnetem a filtračním sítkem - 5/4"F; univerzální | IVAR.NEOVENT LUF | 502349 | 261
| 09. REGULAČNÍ A BEZPEČNOSTNÍ ARMATURY | Automatický odvzdušňovací ventil - s magnetem a filtračním sítkem - 3/4"F; horizontální | IVAR.NEOVENT LHF | 502326 | 173
| 09. REGULAČNÍ A BEZPEČNOSTNÍ ARMATURY | Automatický odvzdušňovací ventil - s magnetem a filtračním sítkem - 1"F; horizontální | IVAR.NEOVENT LHF | 502327 | 185
| 09. REGULAČNÍ A BEZPEČNOSTNÍ ARMATURY | Automatický odvzdušňovací ventil - s magnetem a filtračním sítkem - 5/4"F; horizontální | IVAR.NEOVENT LHF | 502328 | 227
| 09. REGULAČNÍ A BEZPEČNOSTNÍ ARMATURY | Automatický odvzdušňovací ventil - s magnetem a filtračním sítkem - 6/4"F; univerzální | IVAR.NEOVENT LHF | 502329 | 255
| 09. REGULAČNÍ A BEZPEČNOSTNÍ ARMATURY | Automatický odvzdušňovací ventil - s filtračním sítkem - 1/2"M | IVAR.NEOVENT MM | 502308 | 89.5
| 09. REGULAČNÍ A BEZPEČNOSTNÍ ARMATURY | Automatický odvzdušňovací ventil - s filtračním sítkem - 3/4"M | IVAR.NEOVENT MM | 502310 | 109
| 09. REGULAČNÍ A BEZPEČNOSTNÍ ARMATURY | Automatický odvzdušňovací ventil - s filtračním sítkem - 1/2"F | IVAR.NEOVENT MF | 502309 | 89.5
| 10. REGULACE | Termostat - SMART WiFi; černý | IVAR.C900 | IVAC900QN | 155
| 10. REGULACE | Termostat - SMART WiFi; bílý | IVAR.C900 | IVAC900Q | 155
| 10. REGULACE | Termostat - SMART WiFi; pískový | IVAR.C900 | IVAC900QS | 155
| 10. REGULACE | Podomítková krabice pro napájení 230 - pro C900 | IVAR.C900 | IVAC800AL | 47
| 10. REGULACE | Prostorový termostat bezdrátový - +5 °C až +35 °C; 2x1,5V AAA | IVAR.JUSTO | 580022 | 174
| 11. OHŘÍVAČE TEPLÉ VODY A AKUMULAČNÍ NÁDOBY | Akumulační nádoba otopné vody - 100l | IVAR.ACF 100 | A480L38 | 657
| 11. OHŘÍVAČE TEPLÉ VODY A AKUMULAČNÍ NÁDOBY | Akumulační nádoba otopné vody - 200l | IVAR.ACF 200 | A480L47 | 869
| 11. OHŘÍVAČE TEPLÉ VODY A AKUMULAČNÍ NÁDOBY | Akumulační nádoba otopné vody - 100l; závěsná | IVAR.ACF 100 P | A48SL96 | 746
| 11. OHŘÍVAČE TEPLÉ VODY A AKUMULAČNÍ NÁDOBY | Hybridní ohřívač vody WBD 300-80 pro přípravu TV - s integrovanou akumulační nádobou - 270/80l | IVAR.WBD 300 | 1Y9330F | 5597
| 11. OHŘÍVAČE TEPLÉ VODY A AKUMULAČNÍ NÁDOBY | Hybridní ohřívač vody WBD 500-80 pro přípravu TV - s integrovanou akumulační nádobou - 470/74l | IVAR.WBD 500 | 1Y9350F | 6920
| 12. FILTRACE A ÚPRAVA VODY | Úpravna vody - s reverzní osmózou, filtrací - 433x136x452 *AF* | IVAR.CROSS90 | ESMO3600MPECO | 940
| 12. FILTRACE A ÚPRAVA VODY | Komplexní předfiltr - pro IVAR.CROSS 90 | IVAR.CF | ESCPVDFRO | 110
| 12. FILTRACE A ÚPRAVA VODY | Mineralizační postfiltr - pro IVAR.CROSS 90 | IVAR.MCB | ESPDCBDFRO | 90.3
| 12. FILTRACE A ÚPRAVA VODY | Membrána RO - pro IVAR.CROSS 90 | IVAR.MRO | ESCSVRO600DFRO | 190
| 12. FILTRACE A ÚPRAVA VODY | Sloupcový filtr - pro odstraňování železa a manganu z vody - 045 | IVAR.DEFEMN 045 EM | IVA.104.DFEM | 1473
| 12. FILTRACE A ÚPRAVA VODY | Sloupcový filtr - pro odstraňování železa a manganu z vody - 060 | IVAR.DEFEMN 060 EM | IVA.106.DFEM | 1612
| 12. FILTRACE A ÚPRAVA VODY | Sloupcový filtr - pro odstraňování železa a manganu z vody - 100 | IVAR.DEFEMN 100 EM | IVA.110.DFEM | 2003
| 12. FILTRACE A ÚPRAVA VODY | Sloupcový filtr - pro odstraňování železa a manganu z vody - 150 | IVAR.DEFEMN 150 EM | IVA.115.DFEM | 2473
| 12. FILTRACE A ÚPRAVA VODY | Sloupcový filtr - pro odstraňování železa a manganu z vody - 200 | IVAR.DEFEMN 200 EM | IVA.120.DFEM | 2773
| 12. FILTRACE A ÚPRAVA VODY | Změkčovací filtr - pro úpravu tvrdosti vody - 005 | IVAR.DEVAP-KAB 005 | IVA.705.DK | 1239
| 12. FILTRACE A ÚPRAVA VODY | Změkčovací filtr - pro úpravu tvrdosti vody - 010 | IVAR.DEVAP-KAB 010 | IVA.710.DK | 1170
| 12. FILTRACE A ÚPRAVA VODY | Změkčovací filtr - pro úpravu tvrdosti vody - 015 | IVAR.DEVAP-KAB 015 | IVA.715.DK | 1190
| 12. FILTRACE A ÚPRAVA VODY | Změkčovací filtr - pro úpravu tvrdosti vody - 020 | IVAR.DEVAP-KAB 020 | IVA.720.DK | 1284
| 12. FILTRACE A ÚPRAVA VODY | Změkčovací filtr - pro úpravu tvrdosti vody - 025 | IVAR.DEVAP-KAB 025 | IVA.725.DK | 1321
| 12. FILTRACE A ÚPRAVA VODY | Změkčovací filtr - pro úpravu tvrdosti vody - 030 | IVAR.DEVAP-KAB 030 | IVA.730.DK | 1362
| 12. FILTRACE A ÚPRAVA VODY | By-pass ke změkčovacímu filtru IVAR.DEVAP-KAB; plast | IVAR.BY-PASS PLAST | V3006 | 64.2
| 12. FILTRACE A ÚPRAVA VODY | Montážní kit pro změkčovače IVAR.DEVAP | IVAR.DEVAP-KIT | IVA.DEVAP.KIT1 | 343
| 12. FILTRACE A ÚPRAVA VODY | Změkčovací filtr - pro úpravu tvrdosti vody | IVAR.DEVAP-KAB WIFI | IVA.730.DKWIFI | 2001
| 13. KULOVÉ UZÁVĚRY A SANITÁRNÍ ARMATURY | Kulový uzávěr rohový se šroubením - 1/2"MF; modrá | IVAR.6774 | 6774R076 | 16.9
| 13. KULOVÉ UZÁVĚRY A SANITÁRNÍ ARMATURY | Kulový uzávěr rohový se šroubením - 3/4"MF; modrá | IVAR.6774 | 6774R080 | 24
| 13. KULOVÉ UZÁVĚRY A SANITÁRNÍ ARMATURY | Kulový uzávěr rohový se šroubením - 1"MF; modrá | IVAR.6774 | 6774R084 | 38.2
| 13. KULOVÉ UZÁVĚRY A SANITÁRNÍ ARMATURY | Kulový uzávěr rohový se šroubením - 1/2"MF; červená | IVAR.6782 | 6782R076 | 16.9
| 13. KULOVÉ UZÁVĚRY A SANITÁRNÍ ARMATURY | Kulový uzávěr rohový se šroubením - 3/4"MF; červená | IVAR.6782 | 6782R080 | 24
| 13. KULOVÉ UZÁVĚRY A SANITÁRNÍ ARMATURY | Kulový uzávěr rohový se šroubením - 1"MF; červená | IVAR.6782 | 6782R084 | 38.2
| 13. KULOVÉ UZÁVĚRY A SANITÁRNÍ ARMATURY | Kulový uzávěr rohový se šroubením - 1/2"MM; modrá | IVAR.6775 | 6775R076 | 16.9
| 13. KULOVÉ UZÁVĚRY A SANITÁRNÍ ARMATURY | Kulový uzávěr rohový se šroubením - 3/4"MM; modrá | IVAR.6775 | 6775R080 | 24.9
| 13. KULOVÉ UZÁVĚRY A SANITÁRNÍ ARMATURY | Kulový uzávěr rohový se šroubením - 1"MM; modrá | IVAR.6775 | 6775R084 | 38.6
| 13. KULOVÉ UZÁVĚRY A SANITÁRNÍ ARMATURY | Kulový uzávěr rohový se šroubením - 1/2"MM; červená | IVAR.6783 | 6783R076 | 16.9
| 13. KULOVÉ UZÁVĚRY A SANITÁRNÍ ARMATURY | Kulový uzávěr rohový se šroubením - 3/4"MM; červená | IVAR.6783 | 6783R080 | 24.9
| 13. KULOVÉ UZÁVĚRY A SANITÁRNÍ ARMATURY | Kulový uzávěr rohový se šroubením - 1"MM; červená | IVAR.6783 | 6783R084 | 38.6
| 13. KULOVÉ UZÁVĚRY A SANITÁRNÍ ARMATURY | Kulový uzávěr rohový - 1/2"FF; modrá | IVAR.6770 | 6770R104 | 12.6
| 13. KULOVÉ UZÁVĚRY A SANITÁRNÍ ARMATURY | Kulový uzávěr rohový - 3/4"FF; modrá | IVAR.6770 | 6770R105 | 17.5
| 13. KULOVÉ UZÁVĚRY A SANITÁRNÍ ARMATURY | Kulový uzávěr rohový - 1"FF; modrá | IVAR.6770 | 6770R106 | 28.6
| 13. KULOVÉ UZÁVĚRY A SANITÁRNÍ ARMATURY | Kulový uzávěr rohový - 5/4"FF; modrá | IVAR.6770 | 6770R107 | 47.1
| 13. KULOVÉ UZÁVĚRY A SANITÁRNÍ ARMATURY | Kulový uzávěr rohový - 1/2"FF; červená | IVAR.6778 | 6778R104 | 13.2
| 13. KULOVÉ UZÁVĚRY A SANITÁRNÍ ARMATURY | Kulový uzávěr rohový - 3/4"FF; červená | IVAR.6778 | 6778R105 | 17.5
| 13. KULOVÉ UZÁVĚRY A SANITÁRNÍ ARMATURY | Kulový uzávěr rohový - 1"FF; červená | IVAR.6778 | 6778R106 | 28.9
| 13. KULOVÉ UZÁVĚRY A SANITÁRNÍ ARMATURY | Kulový uzávěr rohový - 5/4"FF; červená | IVAR.6778 | 6778R107 | 46.7
| 13. KULOVÉ UZÁVĚRY A SANITÁRNÍ ARMATURY | Kulový uzávěr rohový - 1/2"MF; modrá | IVAR.6771 | 6771R104 | 12.3
| 13. KULOVÉ UZÁVĚRY A SANITÁRNÍ ARMATURY | Kulový uzávěr rohový - 3/4"MF; modrá | IVAR.6771 | 6771R105 | 17.3
| 13. KULOVÉ UZÁVĚRY A SANITÁRNÍ ARMATURY | Kulový uzávěr rohový - 1"MF; modrá | IVAR.6771 | 6771R106 | 28.9
| 13. KULOVÉ UZÁVĚRY A SANITÁRNÍ ARMATURY | Kulový uzávěr rohový - 1/2"MF; červená | IVAR.6779 | 6779R104 | 12.3
| 13. KULOVÉ UZÁVĚRY A SANITÁRNÍ ARMATURY | Kulový uzávěr rohový - 3/4"MF; červená | IVAR.6779 | 6779R105 | 17.3
| 13. KULOVÉ UZÁVĚRY A SANITÁRNÍ ARMATURY | Kulový uzávěr rohový - 1"MF; červená | IVAR.6779 | 6779R106 | 28.9
| 13. KULOVÉ UZÁVĚRY A SANITÁRNÍ ARMATURY | Kulový uzávěr rohový - 1/2"FM; modrá | IVAR.6772 | 6772R104 | 12.6
| 13. KULOVÉ UZÁVĚRY A SANITÁRNÍ ARMATURY | Kulový uzávěr rohový - 3/4"FM; modrá | IVAR.6772 | 6772R105 | 17.5
| 13. KULOVÉ UZÁVĚRY A SANITÁRNÍ ARMATURY | Kulový uzávěr rohový - 1"FM; modrá | IVAR.6772 | 6772R106 | 28.9
| 13. KULOVÉ UZÁVĚRY A SANITÁRNÍ ARMATURY | Kulový uzávěr rohový - 1/2"FM; červená | IVAR.6780 | 6780R104 | 12.6
| 13. KULOVÉ UZÁVĚRY A SANITÁRNÍ ARMATURY | Kulový uzávěr rohový - 3/4"FM; červená | IVAR.6780 | 6780R105 | 17.5
| 13. KULOVÉ UZÁVĚRY A SANITÁRNÍ ARMATURY | Kulový uzávěr rohový - 1"FM; červená | IVAR.6780 | 6780R106 | 28.9
| 13. KULOVÉ UZÁVĚRY A SANITÁRNÍ ARMATURY | Kulový uzávěr rohový - 1/2"MM; modrá | IVAR.6773 | 6773R104 | 12.3
| 13. KULOVÉ UZÁVĚRY A SANITÁRNÍ ARMATURY | Kulový uzávěr rohový - 3/4"MM; modrá | IVAR.6773 | 6773R105 | 17.4
| 13. KULOVÉ UZÁVĚRY A SANITÁRNÍ ARMATURY | Kulový uzávěr rohový - 1"MM; modrá | IVAR.6773 | 6773R106 | 29.7
| 13. KULOVÉ UZÁVĚRY A SANITÁRNÍ ARMATURY | Kulový uzávěr rohový - 1/2"MM; červená | IVAR.6781 | 6781R104 | 13.1
| 13. KULOVÉ UZÁVĚRY A SANITÁRNÍ ARMATURY | Kulový uzávěr rohový - 3/4"MM; červená | IVAR.6781 | 6781R105 | 17.4
| 13. KULOVÉ UZÁVĚRY A SANITÁRNÍ ARMATURY | Kulový uzávěr rohový - 1"MM; červená | IVAR.6781 | 6781R106 | 28.9
| 13. KULOVÉ UZÁVĚRY A SANITÁRNÍ ARMATURY | Magnetický filtr DIRTSTOP MINI - 3/4”F x 3/4”M; 800 µm; 12 000 Gauss | IVAR.DIRTSTOP MINI | 520550 | 74.2
| 13. KULOVÉ UZÁVĚRY A SANITÁRNÍ ARMATURY | Magnetický filtr DIRTSTOP - otočný s patentovanou vložkou - 3/4"M x 3/4"F; 1,46m3/h; šedý | IVAR.DIRTSTOP | 520049 | 108
| 13. KULOVÉ UZÁVĚRY A SANITÁRNÍ ARMATURY | Magnetický filtr DIRTSTOP - otočný s patentovanou vložkou - 3/4"M x 3/4"F; 1,46m3/h; bílý | IVAR.DIRTSTOP | 520049W | 108
| 14. NEREZOVÉ A PŘÍRUBOVÉ ARMATURY | Mezipřírubová uzavírací klapka WAFER J9 DN 32 + elektrický pohon BRA 003; 230 VAC | BRA.J9.100 + BRA | J9.100.032E16C | 623
| 14. NEREZOVÉ A PŘÍRUBOVÉ ARMATURY | Mezipřírubová uzavírací klapka WAFER J9 DN 40 + elektrický pohon BRA 003; 230 VAC | BRA.J9.100 + BRA | J9.100.040E16C | 544
| 14. NEREZOVÉ A PŘÍRUBOVÉ ARMATURY | Mezipřírubová uzavírací klapka WAFER J9 DN 50 + elektrický pohon BRA 003; 230 VAC | BRA.J9.100 + BRA | J9.100.050E16C | 548
| 14. NEREZOVÉ A PŘÍRUBOVÉ ARMATURY | Mezipřírubová uzavírací klapka WAFER J9 DN 65 + elektrický pohon BRA 005; 230 VAC | BRA.J9.100 + BRA | J9.100.065E16C | 748
| 14. NEREZOVÉ A PŘÍRUBOVÉ ARMATURY | Mezipřírubová uzavírací klapka WAFER J9 DN 80 + elektrický pohon BRA 005; 230 VAC | BRA.J9.100 + BRA | J9.100.080E16C | 773
| 14. NEREZOVÉ A PŘÍRUBOVÉ ARMATURY | Mezipřírubová uzavírací klapka WAFER J9 DN 100 + elektrický pohon BRA 008; 230 VAC | BRA.J9.100 + BRA | J9.100.100E16C | 886
| 14. NEREZOVÉ A PŘÍRUBOVÉ ARMATURY | Mezipřírubová uzavírací klapka WAFER J9 DN 125 + elektrický pohon BRA 010; 230 VAC | BRA.J9.100 + BRA | J9.100.125E16C | 1100
| 14. NEREZOVÉ A PŘÍRUBOVÉ ARMATURY | Mezipřírubová uzavírací klapka WAFER J9 DN 150 + elektrický pohon BRA 015; 230 VAC | BRA.J9.100 + BRA | J9.100.150E16C | 1210
| 14. NEREZOVÉ A PŘÍRUBOVÉ ARMATURY | Mezipřírubová uzavírací klapka WAFER J9 DN 32 + elektrický pohon BRA 003; 24 VDC (0-10V) | BRA.J9.100 + BRA | J9.100.032V16B | 1646
| 14. NEREZOVÉ A PŘÍRUBOVÉ ARMATURY | Mezipřírubová uzavírací klapka WAFER J9 DN 40 + elektrický pohon BRA 003; 24 VDC (0-10V) | BRA.J9.100 + BRA | J9.100.040V16B | 1570
| 14. NEREZOVÉ A PŘÍRUBOVÉ ARMATURY | Mezipřírubová uzavírací klapka WAFER J9 DN 50 + elektrický pohon BRA 003; 24 VDC (0-10V) | BRA.J9.100 + BRA | J9.100.050V16B | 1575
| 14. NEREZOVÉ A PŘÍRUBOVÉ ARMATURY | Mezipřírubová uzavírací klapka WAFER J9 DN 65 + elektrický pohon BRA 005; 24 VDC (0-10V) | BRA.J9.100 + BRA | J9.100.065V16B | 1774
| 14. NEREZOVÉ A PŘÍRUBOVÉ ARMATURY | Mezipřírubová uzavírací klapka WAFER J9 DN 80 + elektrický pohon BRA 005; 24 VDC (0-10V) | BRA.J9.100 + BRA | J9.100.080V16B | 1799
| 14. NEREZOVÉ A PŘÍRUBOVÉ ARMATURY | Mezipřírubová uzavírací klapka WAFER J9 DN 100 + elektrický pohon BRA 008; 24 VDC (0-10V) | BRA.J9.100 + BRA | J9.100.100V16B | 1912
| 14. NEREZOVÉ A PŘÍRUBOVÉ ARMATURY | Mezipřírubová uzavírací klapka WAFER J9 DN 125 + elektrický pohon BRA 010; 24 VDC (0-10V) | BRA.J9.100 + BRA | J9.100.125V16B | 2124
| 14. NEREZOVÉ A PŘÍRUBOVÉ ARMATURY | Mezipřírubová uzavírací klapka WAFER J9 DN 150 + elektrický pohon BRA 015; 24 VDC (0-10V) | BRA.J9.100 + BRA | J9.100.150V16B | 2236
| 14. NEREZOVÉ A PŘÍRUBOVÉ ARMATURY | Kulový uzávěr přírubový - série B2 DN 25 + elektrický pohon BRA 003; 230 VAC | BRA.B2.100 + BRA | B2100025E16CNC | 598
| 14. NEREZOVÉ A PŘÍRUBOVÉ ARMATURY | Kulový uzávěr přírubový - série B2 DN 32 + elektrický pohon BRA 003; 230 VAC | BRA.B2.100 + BRA | B2100032E16CNC | 622
| 14. NEREZOVÉ A PŘÍRUBOVÉ ARMATURY | Kulový uzávěr přírubový - série B2 DN 40 + elektrický pohon BRA 005; 230 VAC | BRA.B2.100 + BRA | B2100040E16CNC | 812
| 14. NEREZOVÉ A PŘÍRUBOVÉ ARMATURY | Kulový uzávěr přírubový - série B2 DN 50 + elektrický pohon BRA 005; 230 VAC | BRA.B2.100 + BRA | B2100050E16CNC | 825
| 14. NEREZOVÉ A PŘÍRUBOVÉ ARMATURY | Kulový uzávěr přírubový - série B2 DN 65 + elektrický pohon BRA 008; 230 VAC | BRA.B2.100 + BRA | B2100065E16CNC | 971
| 14. NEREZOVÉ A PŘÍRUBOVÉ ARMATURY | Kulový uzávěr přírubový - série B2 DN 80 + elektrický pohon BRA 015; 230 VAC | BRA.B2.100 + BRA | B2100080E16CNC | 1236
| 14. NEREZOVÉ A PŘÍRUBOVÉ ARMATURY | Kulový uzávěr přírubový - série B2 DN 100 + elektrický pohon BRA 015; 230 VAC | BRA.B2.100 + BRA | B2100100E16CNC | 1331
| 14. NEREZOVÉ A PŘÍRUBOVÉ ARMATURY | Kulový uzávěr přírubový - série B2 DN 125 + elektrický pohon BRA 030; 230 VAC | BRA.B2.100 + BRA | B2100125E16CNC | 2013
| 14. NEREZOVÉ A PŘÍRUBOVÉ ARMATURY | Kulový uzávěr přírubový - série B2 DN 150 + elektrický pohon BRA 040; 230 VAC | BRA.B2.100 + BRA | B2100150E16CNC | 2333
| 14. NEREZOVÉ A PŘÍRUBOVÉ ARMATURY | Kulový uzávěr závitový - dvoudílný - série B3 1/2ʺ + elektrický pohon BRA 003; 230 VAC | BRA.B3.622 + BRA | B3622012EFVPBC | 500
| 14. NEREZOVÉ A PŘÍRUBOVÉ ARMATURY | Kulový uzávěr závitový - dvoudílný - série B3 3/4ʺ + elektrický pohon BRA 003; 230 VAC | BRA.B3.622 + BRA | B3622034EFVPBC | 510
| 14. NEREZOVÉ A PŘÍRUBOVÉ ARMATURY | Kulový uzávěr závitový - dvoudílný - série B3 1ʺ + elektrický pohon BRA 003; 230 VAC | BRA.B3.622 + BRA | B3622100EFVPBC | 531
| 14. NEREZOVÉ A PŘÍRUBOVÉ ARMATURY | Kulový uzávěr závitový - dvoudílný - série B3 5/4ʺ + elektrický pohon BRA 003; 230 VAC | BRA.B3.622 + BRA | B3622114EFVPBC | 562
| 14. NEREZOVÉ A PŘÍRUBOVÉ ARMATURY | Kulový uzávěr závitový - dvoudílný - série B3 6/4ʺ + elektrický pohon BRA 005; 230 VAC | BRA.B3.622 + BRA | B3622112EFVPBC | 802
| 14. NEREZOVÉ A PŘÍRUBOVÉ ARMATURY | Kulový uzávěr závitový - dvoudílný - série B3 2ʺ + elektrický pohon BRA 005; 230 VAC | BRA.B3.622 + BRA | B3622200EFVPBC | 875
| 14. NEREZOVÉ A PŘÍRUBOVÉ ARMATURY | Kulový uzávěr závitový - dvoudílný - série B3 2 1/2ʺ + elektrický pohon BRA 008; 230 VAC | BRA.B3.622 + BRA | B3622212EFVPBC | 1312
| 14. NEREZOVÉ A PŘÍRUBOVÉ ARMATURY | Kulový uzávěr závitový - dvoudílný - série B3 3ʺ + elektrický pohon BRA 015; 230 VAC | BRA.B3.622 + BRA | B3622300EFVPBC | 1610
| 14. NEREZOVÉ A PŘÍRUBOVÉ ARMATURY | Mezipřírubová uzavírací klapka WAFER J9 DN 25 + pneumatický pohon AP040; dvojčinný | BRA.J9.100 + AP | J9.100.025D16 | 320
| 14. NEREZOVÉ A PŘÍRUBOVÉ ARMATURY | Mezipřírubová uzavírací klapka WAFER J9 DN 32 + pneumatický pohon AP040; dvojčinný | BRA.J9.100 + AP | J9.100.032D16 | 320
| 14. NEREZOVÉ A PŘÍRUBOVÉ ARMATURY | Mezipřírubová uzavírací klapka WAFER J9 DN 40 + pneumatický pohon AP040; dvojčinný | BRA.J9.100 + AP | J9.100.040D16C | 242
| 14. NEREZOVÉ A PŘÍRUBOVÉ ARMATURY | Mezipřírubová uzavírací klapka WAFER J9 DN 50 + pneumatický pohon AP052; dvojčinný | BRA.J9.100 + AP | J9.100.050D16C | 261
| 14. NEREZOVÉ A PŘÍRUBOVÉ ARMATURY | Mezipřírubová uzavírací klapka WAFER J9 DN 65 + pneumatický pohon AP063; dvojčinný | BRA.J9.100 + AP | J9.100.065D16C | 312
| 14. NEREZOVÉ A PŘÍRUBOVÉ ARMATURY | Mezipřírubová uzavírací klapka WAFER J9 DN 80 + pneumatický pohon AP063; dvojčinný | BRA.J9.100 + AP | J9.100.080D16C | 337
| 14. NEREZOVÉ A PŘÍRUBOVÉ ARMATURY | Mezipřírubová uzavírací klapka WAFER J9 DN 100 + pneumatický pohon AP075; dvojčinný | BRA.J9.100 + AP | J9.100.100D16C | 389
| 14. NEREZOVÉ A PŘÍRUBOVÉ ARMATURY | Mezipřírubová uzavírací klapka WAFER J9 DN 125 + pneumatický pohon AP092; dvojčinný | BRA.J9.100 + AP | J9.100.125D16C | 581
| 14. NEREZOVÉ A PŘÍRUBOVÉ ARMATURY | Mezipřírubová uzavírací klapka WAFER J9 DN 150 + pneumatický pohon AP092; dvojčinný | BRA.J9.100 + AP | J9.100.150D16C | 622
| 14. NEREZOVÉ A PŘÍRUBOVÉ ARMATURY | Mezipřírubová uzavírací klapka WAFER J9 DN 25 + pneumatický pohon AP052S; jednočinný | BRA.J9.100 + AP | J9.100.025S16 | 356
| 14. NEREZOVÉ A PŘÍRUBOVÉ ARMATURY | Mezipřírubová uzavírací klapka WAFER J9 DN 32 + pneumatický pohon AP052S; jednočinný | BRA.J9.100 + AP | J9.100.032S16 | 356
| 14. NEREZOVÉ A PŘÍRUBOVÉ ARMATURY | Mezipřírubová uzavírací klapka WAFER J9 DN 40 + pneumatický pohon AP063S; jednočinný | BRA.J9.100 + AP | J9.100.040S16C | 311
| 14. NEREZOVÉ A PŘÍRUBOVÉ ARMATURY | Mezipřírubová uzavírací klapka WAFER J9 DN 50 + pneumatický pohon AP075S; jednočinný | BRA.J9.100 + AP | J9.100.050S16C | 350
| 14. NEREZOVÉ A PŘÍRUBOVÉ ARMATURY | Mezipřírubová uzavírací klapka WAFER J9 DN 65 + pneumatický pohon AP083S; jednočinný | BRA.J9.100 + AP | J9.100.065S16C | 443
| 14. NEREZOVÉ A PŘÍRUBOVÉ ARMATURY | Mezipřírubová uzavírací klapka WAFER J9 DN 80 + pneumatický pohon AP092S; jednočinný | BRA.J9.100 + AP | J9.100.080S16C | 532
| 14. NEREZOVÉ A PŘÍRUBOVÉ ARMATURY | Mezipřírubová uzavírací klapka WAFER J9 DN 100 + pneumatický pohon AP105S; jednočinný | BRA.J9.100 + AP | J9.100.100S16C | 732
| 14. NEREZOVÉ A PŘÍRUBOVÉ ARMATURY | Mezipřírubová uzavírací klapka WAFER J9 DN 125 + pneumatický pohon AP115S; jednočinný | BRA.J9.100 + AP | J9.100.125S16C | 849
| 14. NEREZOVÉ A PŘÍRUBOVÉ ARMATURY | Mezipřírubová uzavírací klapka WAFER J9 DN 150 + pneumatický pohon AP140S; jednočinný | BRA.J9.100 + AP | J9.100.150S16C | 1441
| 14. NEREZOVÉ A PŘÍRUBOVÉ ARMATURY | Kulový uzávěr přírubový - série B2 DN 25 + pneumatický pohon AP052; dvojčinný | BRA.B2.100 + AP | B2100025D16CN | 334
| 14. NEREZOVÉ A PŘÍRUBOVÉ ARMATURY | Kulový uzávěr přírubový - série B2 DN 32 + pneumatický pohon AP063; dvojčinný | BRA.B2.100 + AP | B2100032D16CN | 387
| 14. NEREZOVÉ A PŘÍRUBOVÉ ARMATURY | Kulový uzávěr přírubový - série B2 DN 40 + pneumatický pohon AP063; dvojčinný | BRA.B2.100 + AP | B2100040D16CN | 377
| 14. NEREZOVÉ A PŘÍRUBOVÉ ARMATURY | Kulový uzávěr přírubový - série B2 DN 50 + pneumatický pohon AP063; dvojčinný | BRA.B2.100 + AP | B2100050D16CN | 390
| 14. NEREZOVÉ A PŘÍRUBOVÉ ARMATURY | Kulový uzávěr přírubový - série B2 DN 65 + pneumatický pohon AP075; dvojčinný | BRA.B2.100 + AP | B2100065D16CN | 472
| 14. NEREZOVÉ A PŘÍRUBOVÉ ARMATURY | Kulový uzávěr přírubový - série B2 DN 80 + pneumatický pohon AP092; dvojčinný | BRA.B2.100 + AP | B2100080D16CN | 648
| 14. NEREZOVÉ A PŘÍRUBOVÉ ARMATURY | Kulový uzávěr přírubový - série B2 DN 100 + pneumatický pohon AP105; dvojčinný | BRA.B2.100 + AP | B2100100D16CN | 812
| 14. NEREZOVÉ A PŘÍRUBOVÉ ARMATURY | Kulový uzávěr přírubový - série B2 DN 125 + pneumatický pohon AP115; dvojčinný | BRA.B2.100 + AP | B2100125D16CN | 1264
| 14. NEREZOVÉ A PŘÍRUBOVÉ ARMATURY | Kulový uzávěr přírubový - série B2 DN 150 + pneumatický pohon AP140; dvojčinný | BRA.B2.100 + AP | B2100150D16CN | 1780
| 14. NEREZOVÉ A PŘÍRUBOVÉ ARMATURY | Kulový uzávěr přírubový - série B2 DN 25 + pneumatický pohon AP075S; jednočinný | BRA.B2.100 + AP | B2100025S16CN | 427
| 14. NEREZOVÉ A PŘÍRUBOVÉ ARMATURY | Kulový uzávěr přírubový - série B2 DN 32 + pneumatický pohon AP075S; jednočinný | BRA.B2.100 + AP | B2100032S16CN | 450
| 14. NEREZOVÉ A PŘÍRUBOVÉ ARMATURY | Kulový uzávěr přírubový - série B2 DN 40 + pneumatický pohon AP083S; jednočinný | BRA.B2.100 + AP | B2100040S16CN | 510
| 14. NEREZOVÉ A PŘÍRUBOVÉ ARMATURY | Kulový uzávěr přírubový - série B2 DN 50 + pneumatický pohon AP083S; jednočinný | BRA.B2.100 + AP | B2100050S16CN | 523
| 14. NEREZOVÉ A PŘÍRUBOVÉ ARMATURY | Kulový uzávěr přírubový - série B2 DN 65 + pneumatický pohon AP092S; jednočinný | BRA.B2.100 + AP | B2100065S16CN | 651
| 14. NEREZOVÉ A PŘÍRUBOVÉ ARMATURY | Kulový uzávěr přírubový - série B2 DN 80 + pneumatický pohon AP115S; jednočinný | BRA.B2.100 + AP | B2100080S16CN | 924
| 14. NEREZOVÉ A PŘÍRUBOVÉ ARMATURY | Kulový uzávěr přírubový - série B2 DN 100 + pneumatický pohon AP140S; jednočinný | BRA.B2.100 + AP | B2100100S16CN | 1573
| 14. NEREZOVÉ A PŘÍRUBOVÉ ARMATURY | Kulový uzávěr přírubový - série B2 DN 125 + pneumatický pohon AP160S; jednočinný | BRA.B2.100 + AP | B2100125S16CN | 2155
| 14. NEREZOVÉ A PŘÍRUBOVÉ ARMATURY | Kulový uzávěr přírubový - série B2 DN 150 + pneumatický pohon AP190S; jednočinný | BRA.B2.100 + AP | B2100150S16CN | 3412
| 14. NEREZOVÉ A PŘÍRUBOVÉ ARMATURY | Kulový uzávěr závitový - dvoudílný - série B3 1/2ʺ + pneumatický pohon AP1; dvojčinný | BRA.B3.622 + AP | B3622012DFVPB0 | 195
| 14. NEREZOVÉ A PŘÍRUBOVÉ ARMATURY | Kulový uzávěr závitový - dvoudílný - série B3 3/4ʺ + pneumatický pohon AP1; dvojčinný | BRA.B3.622 + AP | B3622034DFVPB0 | 206
| 14. NEREZOVÉ A PŘÍRUBOVÉ ARMATURY | Kulový uzávěr závitový - dvoudílný - série B3 1ʺ + pneumatický pohon AP1; dvojčinný | BRA.B3.622 + AP | B3622100DFVPB0 | 242
| 14. NEREZOVÉ A PŘÍRUBOVÉ ARMATURY | Kulový uzávěr závitový - dvoudílný - série B3 5/4ʺ + pneumatický pohon AP2; dvojčinný | BRA.B3.622 + AP | B3622114DFVPB0 | 273
| 14. NEREZOVÉ A PŘÍRUBOVÉ ARMATURY | Kulový uzávěr závitový - dvoudílný - série B3 6/4ʺ + pneumatický pohon AP3; dvojčinný | BRA.B3.622 + AP | B3622112DFVPB0 | 367
| 14. NEREZOVÉ A PŘÍRUBOVÉ ARMATURY | Kulový uzávěr závitový - dvoudílný - série B3 2ʺ + pneumatický pohon AP3; dvojčinný | BRA.B3.622 + AP | B3622200DFVPB0 | 440
| 14. NEREZOVÉ A PŘÍRUBOVÉ ARMATURY | Kulový uzávěr závitový - dvoudílný - série B3 2 1/2ʺ + pneumatický pohon AP3,5; dvojčinný | BRA.B3.622 + AP | B3622212DFVPB0 | 743
| 14. NEREZOVÉ A PŘÍRUBOVÉ ARMATURY | Kulový uzávěr závitový - dvoudílný - série B3 3ʺ + pneumatický pohon AP4; dvojčinný | BRA.B3.622 + AP | B3622300DFVPB0 | 1022
| 14. NEREZOVÉ A PŘÍRUBOVÉ ARMATURY | Kulový uzávěr závitový - dvoudílný - série B3 1/2ʺ + pneumatický pohon AP2S; jednočinný | BRA.B3.622 + AP | B3622012SFVPB0 | 233
| 14. NEREZOVÉ A PŘÍRUBOVÉ ARMATURY | Kulový uzávěr závitový - dvoudílný - série B3 3/4ʺ + pneumatický pohon AP2S; jednočinný | BRA.B3.622 + AP | B3622034SFVPB0 | 364
| 14. NEREZOVÉ A PŘÍRUBOVÉ ARMATURY | Kulový uzávěr závitový - dvoudílný - série B3 1ʺ + pneumatický pohon AP3S; jednočinný | BRA.B3.622 + AP | B3622100SFVPB0 | 303
| 14. NEREZOVÉ A PŘÍRUBOVÉ ARMATURY | Kulový uzávěr závitový - dvoudílný - série B3 5/4ʺ + pneumatický pohon AP3S; jednočinný | BRA.B3.622 + AP | B3622114SFVPB0 | 369
| 14. NEREZOVÉ A PŘÍRUBOVÉ ARMATURY | Kulový uzávěr závitový - dvoudílný - série B3 6/4ʺ + pneumatický pohon AP3,5S; jednočinný | BRA.B3.622 + AP | B3622112SFVPB0 | 430
| 14. NEREZOVÉ A PŘÍRUBOVÉ ARMATURY | Kulový uzávěr závitový - dvoudílný - série B3 2ʺ + pneumatický pohon AP4S; jednočinný | BRA.B3.622 + AP | B3622200SFVPB0 | 573
| 14. NEREZOVÉ A PŘÍRUBOVÉ ARMATURY | Kulový uzávěr závitový - dvoudílný - série B3 2 1/2ʺ + pneumatický pohon AP4,5S; jednočinný | BRA.B3.622 + AP | B3622212SFVPB0 | 957
| 14. NEREZOVÉ A PŘÍRUBOVÉ ARMATURY | Kulový uzávěr závitový - dvoudílný - série B3 3ʺ + pneumatický pohon AP5S; jednočinný | BRA.B3.622 + AP | B3622300SFVPB0 | 1344
| 14. NEREZOVÉ A PŘÍRUBOVÉ ARMATURY | Vyvažovací ventil EKOFLUX - 1/2"; Kvs 2,69 | BRA.EKOFLUX SVO | EKOFLUX.SVO015 | 69.1
| 14. NEREZOVÉ A PŘÍRUBOVÉ ARMATURY | Vyvažovací ventil EKOFLUX - 3/4"; Kvs 5,08 | BRA.EKOFLUX SVO | EKOFLUX.SVO020 | 79.2
| 14. NEREZOVÉ A PŘÍRUBOVÉ ARMATURY | Vyvažovací ventil EKOFLUX - 1"; Kvs 6,23 | BRA.EKOFLUX SVO | EKOFLUX.SVO025 | 97.8
| 14. NEREZOVÉ A PŘÍRUBOVÉ ARMATURY | Vyvažovací ventil EKOFLUX - 5/4"; Kvs 13,78 | BRA.EKOFLUX SVO | EKOFLUX.SVO032 | 152
| 14. NEREZOVÉ A PŘÍRUBOVÉ ARMATURY | Vyvažovací ventil EKOFLUX - 6/4"; Kvs 25,30 | BRA.EKOFLUX SVO | EKOFLUX.SVO040 | 189
| 14. NEREZOVÉ A PŘÍRUBOVÉ ARMATURY | Vyvažovací ventil EKOFLUX - 2"; Kvs 47,19 | BRA.EKOFLUX SVO | EKOFLUX.SVO050 | 270
| 15. NÁŘADÍ A OCHRANNÉ POMŮCKY | Elektrohydraulický lis - akumulátorový - 32 kN | IVAR.ACO 32 | 5196980-50 | 2137
| 15. NÁŘADÍ A OCHRANNÉ POMŮCKY | Sada odhrotovacích-kalibračních trnů - KIT | IVAR.UNIK | 79000250 | 125
| 15. NÁŘADÍ A OCHRANNÉ POMŮCKY | Kalibrační trn - nástavec pr. 16mm | IVAR.UNIK | 7900025016 | 20.6
| 15. NÁŘADÍ A OCHRANNÉ POMŮCKY | Kalibrační trn - nástavec pr. 18mm | IVAR.UNIK | 7900025018 | 20.6
| 15. NÁŘADÍ A OCHRANNÉ POMŮCKY | Kalibrační trn - nástavec pr. 20mm | IVAR.UNIK | 7900025020 | 20.8
| 15. NÁŘADÍ A OCHRANNÉ POMŮCKY | Kalibrační trn - nástavec pr. 26mm | IVAR.UNIK | 7900025026 | 22.3
| 15. NÁŘADÍ A OCHRANNÉ POMŮCKY | Kalibrační trn - nástavec pr. 32mm | IVAR.UNIK | 7900025032 | 25.8
| 16. SOLÁRNÍ SYSTÉMY | Solární KIT pro ohřev TV s rámovými kolektory IVAR.SOLAR 210 M5 - šikmá taška | IVAR.KIT SOLAR 2R-300 | KITISE2R-300ST | 5461
| 16. SOLÁRNÍ SYSTÉMY | Solární KIT pro ohřev TV s rámovými kolektory IVAR.SOLAR 210 M5 - šikmý plech | IVAR.KIT SOLAR 2R-300 | KITISE2R-300SP | 5167
| 16. SOLÁRNÍ SYSTÉMY | Solární KIT pro ohřev TV s rámovými kolektory IVAR.SOLAR 210 M5- rovná | IVAR.KIT SOLAR 2R-300 | KITISE2R-300R | 5382
| 17. TEPELNÁ ČERPADLA | Tepelné čerpadlo CALIBRA RXT - země/voda - 1-7kW; t max. 70 °C; TV 184l | BW CALIBRA RXT 7 | IHP208302 | 11905
| 17. TEPELNÁ ČERPADLA | Tepelné čerpadlo CALIBRA RXT - země/voda - 3-12kW; t max. 70 °C; TV 184l | BW CALIBRA RXT 12 | IHP208303 | 13842
| 17. TEPELNÁ ČERPADLA | Tepelné čerpadlo CALIBRA RXT - voda/voda - 1-7kW; t max. 70 °C; TV 184l | WW CALIBRA RXT 7 | IHPWW208302 | 14216
| 17. TEPELNÁ ČERPADLA | Tepelné čerpadlo CALIBRA RXT - voda/voda - 3-12kW; t max. 70 °C; TV 184l | WW CALIBRA RXT 12 | IHPWW208303 | 16281
| 17. TEPELNÁ ČERPADLA | Tepelné čerpadlo CALIBRA RXT DUO - země/voda - 1-7kW; t max. 70 °C | BW CALIBRA RXT DUO 7 | IHP208305 | 10497
| 17. TEPELNÁ ČERPADLA | Tepelné čerpadlo CALIBRA RXT -DUO země/voda - 3-12kW; t max. 70 °C | BW CALIBRA RXT DUO 12 | IHP208306 | 12209
| 17. TEPELNÁ ČERPADLA | Tepelné čerpadlo CALIBRA RXT DUO - voda/voda - 1-7kW; t max. 70 °C | WW CALIBRA RXT DUO 7 | IHPWW208305 | 12807
| 17. TEPELNÁ ČERPADLA | Tepelné čerpadlo CALIBRA RXT DUO - voda/voda - 3-12kW; t max. 70 °C | WW CALIBRA RXT DUO 12 | IHPWW208306 | 14649
| 17. TEPELNÁ ČERPADLA | Tepelné čerpadlo I-290 - vzduch/voda - 40,1kW; t max. 78 °C | I-290 240 | IHP2900240 | 38447
| 17. TEPELNÁ ČERPADLA | Tepelné čerpadlo I-290 - vzduch/voda - 50,0kW; t max. 78 °C | I-290 250 | IHP2900250 | 39327
| 17. TEPELNÁ ČERPADLA | Tepelné čerpadlo I-HPV5H - vzduch/voda - 40,1kW; t max. 58 °C | I-HPV5H 0140 | IHPV5H0140 | 22173
| 17. TEPELNÁ ČERPADLA | Tepelné čerpadlo I-HPV5H - vzduch/voda - 50,4kW; t max. 58 °C | I-HPV5H 0250 | IHPV5H0250 | 27269
| 17. TEPELNÁ ČERPADLA | Tepelné čerpadlo I-HPV5H - vzduch/voda - 61,6kW; t max. 58 °C | I-HPV5H 0260 | IHPV5H0260 | 28985
| 17. TEPELNÁ ČERPADLA | Tepelné čerpadlo I-HPV5H - vzduch/voda - 66,8kW; t max. 58 °C | I-HPV5H 0270 | IHPV5H0270 | 32532
| 17. TEPELNÁ ČERPADLA | Dvoucestný zónový ventil BVQ - AQD 5Nm; 13s; 2P; 230V; S+BVQ 2w; DN 25 F; Kvs 60 | IVAR.TER-SELT | 10.01.11.1005 | 109
| 17. TEPELNÁ ČERPADLA | Dvoucestný zónový ventil BVQ - AQD 5Nm; 13s; 2P; 230V; S+BVQ 2w; DN 32 F; Kvs 100 | IVAR.TER-SELT | 10.01.11.1007 | 123
| 17. TEPELNÁ ČERPADLA | Dvoucestný zónový ventil BVQ - AQD 8Nm; 13s; 2P; 230V; S+BVQ 2w; DN 40 F; Kvs 170 | IVAR.TER-SELT | 10.01.11.1009 | 168
| 17. TEPELNÁ ČERPADLA | Dvoucestný zónový ventil BVQ - AQD 8Nm; 13s; 2P; 230V; S+BVQ 2w; DN 50 F; Kvs 265 | IVAR.TER-SELT | 10.01.11.1010 | 201
| 17. TEPELNÁ ČERPADLA | Dvoucestný zón. ventil BVQ - AQD 5Nm výstup. signál; 13s; 2P; 230V; S+BVQ 2w; DN 25 F; Kvs 60 | IVAR.TER-SELT | 10.01.11.1015 | 110
| 17. TEPELNÁ ČERPADLA | Dvoucestný zón. ventil BVQ - AQD 5Nm výstup. signál; 13s; 2P; 230V; S+BVQ 2w; DN 32 F; Kvs 100 | IVAR.TER-SELT | 10.01.11.1017 | 124
| 17. TEPELNÁ ČERPADLA | Dvoucestný zón. ventil BVQ - AQD 8Nm výstup. signál; 13s; 2P; 230V; S+BVQ 2w; DN 40 F; Kvs 170 | IVAR.TER-SELT | 10.01.11.1019 | 162
| 17. TEPELNÁ ČERPADLA | Dvoucestný zón. ventil BVQ - AQD 8Nm výstup. signál; 13s; 2P; 230V; S+BVQ 2w; DN 50 F; Kvs 265 | IVAR.TER-SELT | 10.01.11.1020 | 203
| 17. TEPELNÁ ČERPADLA | Třícestný přepínací ventil BVQ - AQD 5Nm; 13s; 2P; 230V; S+BVQ 3w; DN 25 F; Kvs 11,3 | IVAR.TER-SELT | 10.01.11.3003 | 141
| 17. TEPELNÁ ČERPADLA | Třícestný přepínací ventil BVQ - AQD 5Nm; 13s; 2P; 230V; S+BVQ 3w; DN 32 F; Kvs 25 | IVAR.TER-SELT | 10.01.11.3005 | 172
| 17. TEPELNÁ ČERPADLA | Třícestný přepínací ventil BVQ - AQD 5Nm výstup. signál; 13s; 2P; 230V; S+BVQ 3w; DN 25 F; Kvs 11,3 | IVAR.TER-SELT | 10.01.11.3009 | 143
| 17. TEPELNÁ ČERPADLA | Třícestný přepínací ventil BVQ - AQD 5Nm výstup. signál; 13s; 2P; 230V; S+BVQ 3w; DN 32 F; Kvs 25 | IVAR.TER-SELT | 10.01.11.3011 | 173
| 17. TEPELNÁ ČERPADLA | Prostorový snímač - pro regulace GENESIS - WiFi; bílý | IVAR.TER-PT | IHP209017 | 146
| 17. TEPELNÁ ČERPADLA | Prostorový snímač - pro regulace GENESIS - WiFi; černý | IVAR.TER-PT | IHP209018 | 146
| 17. TEPELNÁ ČERPADLA | Měřič průtoku/tepla - pro ITEC XTR - Modbus; DN 20; 90 °C; IP44; 10bar; 12VDC; G1" | IVAR.TER-MPT | IHP207468 | 255
| 17. TEPELNÁ ČERPADLA | Nezámrzný ventil - 1"; 10bar; 0 °C ÷ 90 °C | IVAR.CIM 138 | CIM138025 | 98.4
| 17. TEPELNÁ ČERPADLA | Nezámrzný ventil - 5/4"; 10bar; 0 °C ÷ 90 °C | IVAR.CIM 138 | CIM138032 | 104
| 17. TEPELNÁ ČERPADLA | Nezámrzný ventil - 6/4"; 10bar; 0 °C ÷ 90 °C | IVAR.CIM 138 | CIM138040 | 110
| 17. TEPELNÁ ČERPADLA | Nezámrzný ventil - 2"; 10bar; 0 °C ÷ 90 °C | IVAR.CIM 138 | CIM138050 | 112
| 17. TEPELNÁ ČERPADLA | Nezámrzný ventil - 1"; 10bar; 0 °C ÷ 65 °C | IVAR.VAG | 5702500 | 69
| 17. TEPELNÁ ČERPADLA | Nezámrzný ventil - 5/4"; 10bar; 0 °C ÷ 65 °C | IVAR.VAG | 5702501 | 73.1
| 17. TEPELNÁ ČERPADLA | Rozšiřovací modul EM4 s transformátorem - 24V; pro interní montáž do CALIBRA RXT | IVAR.TER-RMP | IHP207843 | 662
| 17. TEPELNÁ ČERPADLA | Instalační box - pro externí montáž EM3 | IVAR.TER-IB | IHP342810 | 62.5
| 17. TEPELNÁ ČERPADLA | Sestava pro chlazení typ 1 - pro ATLAS - pasiv bez EM3; bez výměníku | IVAR.TER-SCH | IHP086SCH001 | 767
| 17. TEPELNÁ ČERPADLA | Sestava pro chlazení typ 2 - pro CALIBRA E, ATLAS - pasiv s EM3; bez výměníku | IVAR.TER-SCH | IHP086SCH002 | 1319
| 17. TEPELNÁ ČERPADLA | Sestava pro chlazení typ 3 - pro CALIBRA E, ATLAS - pasiv s EM3; s modulem | IVAR.TER-SCH | IHP086SCH003 | 2307
| 17. TEPELNÁ ČERPADLA | Sestava pro chlazení typ 4 - pro CALIBRA E, ATLAS - pasiv/aktiv s EM3; bez výměníku | IVAR.TER-SCH | IHP086SCH004 | 2796
| 17. TEPELNÁ ČERPADLA | Sestava pro chlazení typ 5 - pro CALIBRA E, ATLAS - pasiv/aktiv s EM3; s modulem | IVAR.TER-SCH | IHP086SCH005 | 3913
| 17. TEPELNÁ ČERPADLA | Sestava pro chlazení typ 6 - pro CALIBRA RXT - pasiv s EM4; s modulem | IVAR.TER-SCH | IHP086SCH006 | 2249.15
| 17. TEPELNÁ ČERPADLA | Sestava pro chlazení typ 7 - pro CALIBRA RXT - pasiv/aktiv s EM4; s výměníkem | IVAR.TER-SCH | IHP086SCH007 | 3911.05
| 17. TEPELNÁ ČERPADLA | Sestava pro chlazení typ 8 - pro CALIBRA RXT - pasiv/aktiv s EM4; s výměníkem a nádrží | IVAR.TER-SCH | IHP086SCH008 | 4473.34
| 17. TEPELNÁ ČERPADLA | Modul pasivního chlazení - pro ATLAS, CALIBRA; Pt1000 | IVAR.TER-MP | IHP203025 | 1873
| 17. TEPELNÁ ČERPADLA | Modul pasivního chlazení - pro CALIBRA RXT - Pt1000; 230V | IVAR.TER-MP | IHP208348 | 1873
| 17. TEPELNÁ ČERPADLA | Modul pasivního chlazení - pro LEGEND, NTC22 k0hm | IVAR.TER-MP | IHP205413 | 2029
| 17. TEPELNÁ ČERPADLA | Deskový skládaný výměník - pro MEGA (E) S, S-E - voda/voda - DN 32 | IVAR.TER-HEX DV | IHP402118356 | 4484
| 17. TEPELNÁ ČERPADLA | Deskový skládaný výměník - pro MEGA (E) M - voda/voda - DN 32 | IVAR.TER-HEX DV | IHP462118340 | 4824
| 17. TEPELNÁ ČERPADLA | Deskový skládaný výměník - pro MEGA (E) L - voda/voda - DN 32 | IVAR.TER-HEX DV | IHP682118343 | 6141
| 17. TEPELNÁ ČERPADLA | Deskový skládaný výměník - pro MEGA (E) XL - voda/voda - DN 32 | IVAR.TER-HEX DV | IHP902118349 | 7542
| 18. FANCOILY | Fancoil OSMO SL 200 - nástěnná montáž; dvoutrubkové provedení | IVAR.OSMO SL 200 | FAOL02SC1II | 718
| 18. FANCOILY | Fancoil OSMO SL 400 - nástěnná montáž; dvoutrubkové provedení | IVAR.OSMO SL 400 | FAOL04SC1II | 790
| 18. FANCOILY | Fancoil OSMO SL 600 - nástěnná montáž; dvoutrubkové provedení | IVAR.OSMO SL 600 | FAOL06SC1II | 922
| 18. FANCOILY | Fancoil OSMO SL 800 - nástěnná montáž; dvoutrubkové provedení | IVAR.OSMO SL 800 | FAOL08SC1II | 1089
| 18. FANCOILY | Fancoil OSMO SL 1000 - nástěnná montáž; dvoutrubkové provedení | IVAR.OSMO SL 1000 | FAOL10SC1II | 1197
| 19. KLIMATIZACE | Klimatizace bez venkovní jednotky - vertikální provedení - IVAR.2.0V 12HPIN | IVAR.2.0V 12HPIN | C020000135 | 3150
| 19. KLIMATIZACE | Klimatizace bez venkovní jednotky - vertikální provedení - IVAR.2.0V 15HPIN | IVAR.2.0V 15HPIN | C020000123 | 3360
| 19. KLIMATIZACE | Klimatizace bez venkovní jednotky - vertikální provedení - IVAR.2.0V 15HPIN ELEC | IVAR.2.0V 15HPIN ELEC | C020000130 | 3465
| 19. KLIMATIZACE | Venkovní mřížky s pevnými žebry – pro IVAR.2.0 15HPIN; sada | IVAR.PRISLUSENSTVI | GB1091II | 118
| 19. KLIMATIZACE | KIT proti dešti - pro klimatizace IVAR.2.0 | IVAR.PRISLUSENSTVI | GB0761II | 37.5
| 19. KLIMATIZACE | Podstropní klimatizace bez venkovní jednotky - IVAR.2.0C 12HPIN | IVAR.2.0C 12HPIN | COMS12OC4II | 3900
| 19. KLIMATIZACE | Podstropní klimatizace bez venkovní jednotky - IVAR.2.0C 12HPIN ELEC | IVAR.2.0C 12HPIN ELEC | COMS12OCEII | 4500
| 19. KLIMATIZACE | Venkovní mřížky s pevnými žebry – pro IVAR.2.0 (09-12); sada | IVAR.PRISLUSENSTVI | GB0738II | 28.4
| 19. KLIMATIZACE | KIT proti dešti - pro klimatizace IVAR.2.0 | IVAR.PRISLUSENSTVI | GB0739II | 150
| 19. KLIMATIZACE | KIT proti hmyzu - pro klimatizace IVAR.2.0 | IVAR.PRISLUSENSTVI | GB0755II | 85.7
| 20. NUCENÉ VĚTRÁNÍ S REKUPERACÍ | Větrací jednotka SMARTY 2X P - DN 125/160; 219m³/h | SMARTY 2X P | IVU200P | 2553
| 20. NUCENÉ VĚTRÁNÍ S REKUPERACÍ | Větrací jednotka SMARTY 2X P PH – DN 125/160; 219 m³/h; s předehřevem - 1kW | SMARTY 2X P PH | IVU200PPH | 2664
| 20. NUCENÉ VĚTRÁNÍ S REKUPERACÍ | Větrací jednotka SMARTY 2X PE - DN 125/160; 219m³/h; entalpický výměník | SMARTY 2X PE | IVU200PE | 3074
| 20. NUCENÉ VĚTRÁNÍ S REKUPERACÍ | Větrací jednotka SMARTY 2X PE PH – DN 125/160; 219 m³/h; entalpický výměník | SMARTY 2X PE PH | IVU200PEPH | 3236
| 20. NUCENÉ VĚTRÁNÍ S REKUPERACÍ | Větrací jednotka SMARTY 3X P - DN 160; 397m³/h | SMARTY 3X P | IVU300P | 3045
| 20. NUCENÉ VĚTRÁNÍ S REKUPERACÍ | Větrací jednotka SMARTY 3X PE - DN 160; 397m³/h; entalpický výměník | SMARTY 3X PE | IVU300PE | 3775
| 20. NUCENÉ VĚTRÁNÍ S REKUPERACÍ | Větrací jednotka SMARTY 4X P - DN 160; 573m³/h | SMARTY 4X P | IVU400P | 3639
| 20. NUCENÉ VĚTRÁNÍ S REKUPERACÍ | Větrací jednotka SMARTY 4X PE - DN 160; 573m³/h; entalpický výměník | SMARTY 4X PE | IVU400PE | 4369
| 20. NUCENÉ VĚTRÁNÍ S REKUPERACÍ | Sifon membránový - pro IVAR.BT 2.5F, BT 3.5F, BT 4.8S | IVAR.BT SIF | IVA018.493.010 | 80.2
| 20. NUCENÉ VĚTRÁNÍ S REKUPERACÍ | Decentralizovaná větrací jednotka ECOCOMFORT PLUS 160 | IVAR.ECOCOMFORT PLUS 160 | IVAP19993 | 551
| 20. NUCENÉ VĚTRÁNÍ S REKUPERACÍ | Decentralizovaná větrací jednotka ECOCOMFORT 3 | IVAR.ECOCOMFORT 3 | IVAP19996 | 686
| 20. NUCENÉ VĚTRÁNÍ S REKUPERACÍ | Decentralizovaná větrací jednotka ECOCOMFORT 3 s možností dálkového ovladače | IVAR.ECOCOMFORT 3 | IVAP21020 | 686
| 20. NUCENÉ VĚTRÁNÍ S REKUPERACÍ | Dálkový ovladač ECOCOMFORT 3 - pouze pro jednotku IVAP21020 | IVAR.PRISLUSENSTVI | IVAP6R6306150 | 39.5
| 20. NUCENÉ VĚTRÁNÍ S REKUPERACÍ | Decentralizovaná větrací jednotka RHINOCOMFORT 3 | IVAR.RHINOCOMFORT 3 | IVAP19997 | 1023
| 20. NUCENÉ VĚTRÁNÍ S REKUPERACÍ | Náhradní filtrační vložka - pro IVAR.ECOCOMFORT 3, RHINOCOMFORT 3 | IVAR.APFV | IVAP1984 | 16.9
| 20. NUCENÉ VĚTRÁNÍ S REKUPERACÍ | Náhradní filtrační vložka - pro IVAR.ECOCOMFORT PLUS 160 | IVAR.APFV | IVAP19978 | 16.3
| 20. NUCENÉ VĚTRÁNÍ S REKUPERACÍ | Venkovní mřížka proti větru a dešti - pro IVAR.ECOCOMFORT 3, RHINOCOMFORT 3 | IVAR.APVM | IVAP1613 | 45.8
| 20. NUCENÉ VĚTRÁNÍ S REKUPERACÍ | Venkovní mřížka proti větru a dešti - pro IVAR.ECOCOMFORT PLUS 160 | IVAR.APVM | IVAP1612 | 45.8
| 20. NUCENÉ VĚTRÁNÍ S REKUPERACÍ | Tlumič hluku - pro IVAR.ECOCOMFORT 3, RHINOCOMFORT 3 | IVAR.APTH | IVAP19881 | 69.8
| 20. NUCENÉ VĚTRÁNÍ S REKUPERACÍ | Tlumič hluku - pro IVAR.ECOCOMFORT PLUS 160 | IVAR.APTH | IVAP19880 | 30.6
| 20. NUCENÉ VĚTRÁNÍ S REKUPERACÍ | Decentrilazivaná větrací jednotka ASPIRCOMFORT CLASS 620V - 620m³/h; Wi-Fi | IVAR.ASPIRCOMFORT CLASS 620V | IVAP20047W | 6404
| 20. NUCENÉ VĚTRÁNÍ S REKUPERACÍ | Decentrilazivaná větrací jednotka ASPIRCOMFORT CLASS 1200V - 1150m³/h; Wi-Fi | IVAR.ASPIRCOMFORT CLASS 1200V | IVAP200471W | 9903
| 20. NUCENÉ VĚTRÁNÍ S REKUPERACÍ | Decentralizovaná větrací jednotka ASPIRCOMFORT 620H; WiFi | IVAR.ASPIRCOMFORT CLASS 620H | IVAP20048W | 5219
| 20. NUCENÉ VĚTRÁNÍ S REKUPERACÍ | Decentrilazivaná větrací jednotka ASPIRCOMFORT CLASS 1200H - 1150m³/h; Wi-Fi | IVAR.ASPIRCOMFORT CLASS 1200H | IVAP200481W | 9259
| 20. NUCENÉ VĚTRÁNÍ S REKUPERACÍ | Wi-Fi regulátor - pro IVAR.ASPIRCOMFORT 620H, 1200H | IVAR.ASPIRCOMFORT | IVA1591008 | 328
| 20. NUCENÉ VĚTRÁNÍ S REKUPERACÍ | Decentralizovaná větrací jednotka ASPIRCOMFORT PRO X - 380V | IVAR.ASPIRCOMFORT PRO X 380V | IVAP20069 | 5564
| 20. NUCENÉ VĚTRÁNÍ S REKUPERACÍ | Decentralizovaná větrací jednotka ASPIRCOMFORT PRO X 460H - 460m³/h; DN 160; horizontální | IVAR.ASPIRCOMFORT PRO X 460H | IVAP20068 | 5911
| 20. NUCENÉ VĚTRÁNÍ S REKUPERACÍ | UVC dezinfekční lampa - pro IVAR.ASPIRCOMFORT PRO X | IVAR.UVC-PRO X | IVAP20384 | 126
| 20. NUCENÉ VĚTRÁNÍ S REKUPERACÍ | Výměnné vzduchové filtry - pro ASPIRCOMFORT CLASS 620H, 620V - 4ks | IVAR.FILTR | IVAP6R6306133 | 497
| 20. NUCENÉ VĚTRÁNÍ S REKUPERACÍ | Výměnné vzduchové filtry - pro ASPIRCOMFORT CLASS 1200H, 1200V - 8ks | IVAR.FILTR | IVAP6R6306167 | 626
| 20. NUCENÉ VĚTRÁNÍ S REKUPERACÍ | Výměnné vzduchové filtry - pro ASPIRCOMFORT PRO X 460H - 2ks | IVAR.FILTR | IVAP6R6306135 | 200
| 20. NUCENÉ VĚTRÁNÍ S REKUPERACÍ | Výměnné vzduchové filtry - pro ASPIRCOMFORT PRO X 380V - 2ks | IVAR.FILTR | IVAP6R6306134 | 200
| 20. NUCENÉ VĚTRÁNÍ S REKUPERACÍ | Koupelnový ventilátor - R 55-130m³/h; IPX4 s adaptéry pro připojení | IVAR.ASPIRANTE | IVAP3100 | 61.5
| 20. NUCENÉ VĚTRÁNÍ S REKUPERACÍ | Axiální ventilátor s vysokým výkonem ASPIRANTE - s časovačem | IVAR.ASPIRANTE T | IVAP3102 | 94.3
| 20. NUCENÉ VĚTRÁNÍ S REKUPERACÍ | Axiální ventilátor s vysokým výkonem ASPIRANTE - s časovačem a hygrostatem | IVAR.ASPIRANTE HT | IVAP3104 | 156
| 20. NUCENÉ VĚTRÁNÍ S REKUPERACÍ | Časovač pro IVAR.ASPIRANTE | IVAR.ASPIRTIMER N | IVAP0904 | 38.4
| 20. NUCENÉ VĚTRÁNÍ S REKUPERACÍ | Hygrostat a časovač - pro IVAR.ASPIRANTE T | IVAR.ASPIRHYGRO | IVAP0906 | 70.6
| 20. NUCENÉ VĚTRÁNÍ S REKUPERACÍ | Výměnný filtr - pro IVAR.PROFI-AIR 400 TOUCH; F7 | IVAR.AIR TOUCH F7 | 78300892 | 76.3
| 20. NUCENÉ VĚTRÁNÍ S REKUPERACÍ | Výměnný filtr - pro IVAR.PROFI-AIR 400 TOUCH; G4 | IVAR. AIR TOUCH G4 | 78300891 | 57.8
| 20. NUCENÉ VĚTRÁNÍ S REKUPERACÍ | Výměnný filtr - pro IVAR.PROFI-AIR 400 TOUCH; F5 | IVAR. AIR TOUCH F5 | 78300890 | 59.6
| 20. NUCENÉ VĚTRÁNÍ S REKUPERACÍ | Sada výměnných filtrů - pro IVAR.PROFI-AIR 250/360 FLEX; G4/F7 | IVAR.AIR FLEX G4F7 | 78300887 | 126
| 20. NUCENÉ VĚTRÁNÍ S REKUPERACÍ | Sada výměnných filtrů - pro IVAR.PROFI-AIR 250/360 FLEX; G4/G4 | IVAR.AIR FLEX G4 | 78300886 | 77
| 20. NUCENÉ VĚTRÁNÍ S REKUPERACÍ | Sada výměnných filtrů - pro IVAR.PROFI-AIR FLAT; G4/F7 | IVAR.AIR FLAT G4F7 | 78300885 | 150
| 20. NUCENÉ VĚTRÁNÍ S REKUPERACÍ | Sada výměnných filtrů - pro IVAR.PROFI-AIR FLAT; G4/G4 | IVAR.AIR FLAT G4 | 78300884 | 91
| 20. NUCENÉ VĚTRÁNÍ S REKUPERACÍ | Sada výměnných filtrů - pro IVAR.PROFI-AIR SENSOR 300; G4/F7 | IVAR.PROFI-AIR SENSOR G4F7 | 78300883 | 168
| 20. NUCENÉ VĚTRÁNÍ S REKUPERACÍ | Sada výměnných filtrů - pro IVAR.PROFI-AIR SENSOR 300; G4/G4 | IVAR.PROFI-AIR SENSOR G4 | 78300882 | 101
| 20. NUCENÉ VĚTRÁNÍ S REKUPERACÍ | Sada výměnných filtrů - pro IVAR.PROFI-AIR SENSOR 180; G4/F7 | IVAR.PROFI-AIR SENSOR G4F7 | 78300881 | 124
| 20. NUCENÉ VĚTRÁNÍ S REKUPERACÍ | Sada výměnných filtrů - pro IVAR.PROFI-AIR SENSOR 180; G4/G4 | IVAR.PROFI-AIR SENSOR G4 | 78300880 | 91.9
| 20. NUCENÉ VĚTRÁNÍ S REKUPERACÍ | Sada výměnných filtrů - pro IVAR.BT 4.8S - 1xG4/1xM5 | IVAR.BT G4M5 | IVA010.912.401 | 56.6
| 20. NUCENÉ VĚTRÁNÍ S REKUPERACÍ | Sada výměnných filtrů - pro IVAR.BT 4.8S - 2xG4 | IVAR.BT 2G4 | IVA010.912.400 | 47.1
| 20. NUCENÉ VĚTRÁNÍ S REKUPERACÍ | Sada výměnných filtrů - pro IVAR.BT 2.5F - 1xG4/1xM5 | IVAR.BT G4M5 | IVA010.912.301 | 41.1
| 20. NUCENÉ VĚTRÁNÍ S REKUPERACÍ | Sada výměnných filtrů - pro IVAR.BT 2.5F - 2xG4 | IVAR.BT 2G4 | IVA010.912.300 | 37.3
| 20. NUCENÉ VĚTRÁNÍ S REKUPERACÍ | Sada výměnných filtrů - pro IVAR.BT 3.5F - 1xG4/1xM5 | IVAR.BT G4M5 | IVA010.912.101 | 45.8
| 20. NUCENÉ VĚTRÁNÍ S REKUPERACÍ | Sada výměnných filtrů - pro IVAR.BT 3.5F - 2xG4 | IVAR.BT 2G4 | IVA010.912.100 | 43.7